## Formulário de Solicitação de Co
Ministério da Educação Secretaria de Educação Profissional e Tecnológica Instituto Federal Catarinense
DOCUMENTO DE FORMALIZAÇÃO DE DEMANDA (DFD)
( X ) COMPRAS INSTITUCIONAIS ( ) DEMAIS DEMANDAS | [5 empty] | Instruções de preenchimento:
( ) 2024 – Adequações Pontuais ( ) 2025 – Novas Demandas
1. UNIDADE REQUISITANTE
Campus:
Setor Requisitante:
Sevidor Requisitante:
SIAPE:
Fiscal/Substituto (se houver): | [5 empty] | Obs: Informar o nome do fiscal e SIAPE. Caso deixe em branco o próprio requisitante assumirá a fiscalização e o acompanhamento.
Telefone:
e-mail:
2. OBJETO
Aquisição de itens da lista de compra institucional de Materiais Elétricos e Eletrônicos do segundo semestre, para atender as necessidades do setor requisitante acima referenciado do Instituto Federal Catarinense para os próximos 12 meses. | [5 empty] | Obs: Essa informação já vem preenchida por se tratar de formulário padronizado de compra institucional .
3. JUSTIFICATIVAS/MOTIVAÇÕES QUE FUNDAMENTAM A NECESSIDADE DE SE ATENDER A DEMANDA:
Obs: Elaborar pelo menos um parágrafo de justificativa explicando a necessidade em linhas gerais, indicando o uso e importância. Por exemplo: em quais atividades os insumos são requeridos, se laboratórios, salas de aula, atividades de suporte ou manutenção, etc. Sugere-se citar o que pode ocorrer se não dispormos dos materiais solicitados.
4.2 JUSTIFICATIVAS/MOTIVAÇÕES QUE FUNDAMENTAM O QUANTITATIVO SOLICITADO:
Os quantitativos dos itens foram determinados segundo o histórico de consumo apresentado em anexo a esse pedido. O quantitativo solicitado é diretamente relacionado ao número de alunos que realizam a disciplina em cada semestre. O quantitativo solicitado considera o consumo de XX KG por animal, sendo que a instituição possui plantel de XXX animais. É previsto a instalação de XX equipamentos em cada sala de aula, no total de XXX salas.
4. HABILITAÇÃO ESPECÍFICA: (EXEMPLO: AMOSTRA, CERTIFICADO, ETC)
Obs: Citar os itens que requerem habilitação específica para ser exigira durante a licitação, e indicar quais são, tais como: apresentação de amostras, certificados específicos do produto ou da empresa fornecedora, autorizações, licenças, logística reversa, etc.
5. DOCUMENTOS/INFORMAÇÕES COMPLEMENTARES QUE ACOMPANHAM O FORMULÁRIO DE SOLICITAÇÃO DE COMPRAS: (EXEMPLO: GARANTIA, INSTALAÇÃO, ETC)
Obs: Elencar nesse campo e anexar ao pedido as informações complementares que acompanham o pedido, tais como: Critérios de avaliação das amostras, esquemas, manuais, normas, projetos e orientações técnicas para conhecimento da futura contratada.
6. GRAU DE PRIORIDADE DA AQUISIÇÃO OU CONTRATAÇÃO (DECRETO 10.947/2022 – PGC)
( ) BAIXO ( X ) MÉDIO ( ) ALTO | [5 empty] | Obs: Essa informação já vem preenchida por se tratar de formulário padronizado de compra institucional.
6.1 JUSTIFICATIVA DO GRAU DE PRIORIDADE (OBRIGATÓRIO SE ALTO)
7. DATA PREVISTA INÍCIO DA COMPRA OU CONTRATAÇÃO (DECRETO 10.947/2022 – PGC)
2026-10-13 | [5 empty] | Obs: Por padrão essa informação já vem preenchida por se tratar de formulário padronizado e seguir o cronograma das compras institucionais.
8.VINCULAÇÃO OU DEPENDÊNCIA COM A CONTRATAÇÃO DE OUTRO ITEM PARA SUA EXECUÇÃO (EXEMPLO: ADEQUAÇÃO ELÉTRICA, ESTRUTURAL, TREINAMENTO, ETC) (DECRETO 10.947/2022 – PGC)
Preencher. Ex: Não há vinculação ou dependência com outras contratações, ou; Serviço necessita seguir as normas de identidade visual do IFC, ou; Requer que a contratada realize treinamento, ou; Serviço requer a realização de reformas/adequações do espaço pelo IFC antes de sua contratação, etc.
9. ALMOXARIFADO/PATRIMÔNIO (NO CASO DE PEDIDO DE SERVIÇO A ASSINATURA É DISPENSADA)
Declaro que consultei o almoxarifado e patrimônio e os saldos descritos neste formulário de solicitação de compras inexistem em estoque ou são insuficientes.
10. CIÊNCIA DA DIREÇÃO/PRÓ REITORIA RESPONSÁVEL PELO SETOR
Declaro que os dados constantes neste formulário espelham a verdade, atendem o interesse público e satisfazem os requisitos de eficiência e efetividade das aquisições públicas. Encaminho o presente formulário para autorização da autoridade máxima desta unidade.
11. AUTORIZAÇÃO DA AUTORIDADE MÁXIMA
A autoridade máxima/competente desta unidade, no uso de suas atribuições legais e, de acordo com o pedido de compra/contratação apresentado neste documento, autoriza o encaminhamento do processo ao gerenciador da lista com vista a atender as necessidades da instituição.
12. ITENS SOLICITADOS
ITEM (da lista de compras) | UNIDADE | DESCRIÇÃO | PEDIDO MÍNIMO | QUANTIDADE | JUSTIFICATIVA PARA O QUANTITATIVO SOLICITADO
1 | UNIDADE | MULTÍMETRO DIGITAL AUTOMÁTICO: TIPO TRUE RMS; COM MUDANÇA AUTOMÁTICA DE FAIXA (AUTORANGE) DISPLAY LCD COM TAMANHO MÍNIMO DE 3 POLEGADAS COM MÍNIMO DE 4000 CONTAGENS E ATUALIZAÇÃO APROXIMADA DE 3 VEZES POR SEGUNDO; INDICAÇÃO DE SOBREFAIXA (OL); INDICAÇÃO DE BATERIA FRACA NO DISPLAY; AUTO POWER OFF (DESLIGAMENTO AUTOMÁTICO); INDICAÇÃO DE POLARIDADE AUTOMÁTICA (NEGATIVA (-) INDICADA); ILUMINAÇÃO DO DISPLAY; FUNÇÃO DATA HOLD; FUNÇÃO MODO RELATIVO; PROTEÇÃO POR FUSÍVEL TIPO RÁPIDO NOS TERMINAIS DE MEDIDA DE CORRENTE COM TENSÕES E CORRENTES COMPATÍVEIS COM AS MAIORES ESCALAS DE MEDIDA; PARA MEDIDA DE TENSÃO AC MUDANÇA AUTOMÁTICA DE ESCALA COMPREENDENDO A FAIXA DE 6V ATÉ 750 V; PARA MEDIDA DE TENSÃO DC MUDANÇA AUTOMÁTICA DE ESCALA COMPREENDENDO A FAIXA DE 6V ATÉ 1000 V; PARA MEDIDA DE CORRENTE AC E DC MUDANÇA AUTOMÁTICA DE ESCALA COMPREENDENDO A FAIXA DE 600 MICRO ATÉ 400 MILI A QUANDO UTILIZAR OS TERMINAIS MICRO A / MILI A E DE 6A ATÉ 10 A NO TERMINAL DE 10A; PARA MEDIDA DE RESISTÊNCIA: MUDANÇA AUTOMÁTICA DE ESCALA COMPREENDENDO A FAIXA DE 600 OHMS ATÉ 40 MEGA OHMS; PARA MEDIDA DE CAPACITÂNCIA: MUDANÇA AUTOMÁTICA DE ESCALA COMPREENDENDO A FAIXA DE 100 NANO F ATÉ 30 MILI F; PARA MEDIDA DE FREQUÊNCIA OPERAR NA FAIXA DE 100 HZ ATÉ 20 MEGA HZ. EFETUAR MEDIDA DE CICLO DE TRABALHO (DUTY CYCLE). EFETUAR TESTE DE DIODO E CONTINUIDADE. POSSUIR CATEGORIA CAT III 600V OU SUPERIOR. ACOMPANHAR PILHAS OU BATERIAIS E PAR DE PONTEIRAS. GARANTIA DE NO MÍNIMO 12 MESES. ASSISTÊNCIA TÉCNICA EM TERRITÓRIO BRASILEIRO. MANUAL DE INSTRUÇÕES EM PORTUGUÊS. | UNIDADE |  |  | Obs: 1 – Apenas as colunas quantidade e Justificativa para os quantitativos estão liberados para edição. 2 – Os itens não solicitados devem ser deixados em branco, sem excluir as linhas. 3 – Para registrar qualquer quantitativo é exigido que se justifique a quantidade, por força do Art. 18, § 1º, inciso IV e Art. 82, inciso I da Lei 14.133/202, por meio de memórias de calculo, histórico de consumo, projeção, etc. 4 – Caso o quantitativo solicitado seja baseado em um histórico de consumo como um relatório de consumo de almoxarifado, por exemplo, é possível juntá-lo como anexo do pedido e fazer referência a ele na coluna justificativa para os quantitativos solicitados.
2 | Unidade | MULTÍMETRO DIGITAL, ESPECIFICAÇÕES MÍNIMAS: TENSÃO DC: 1000V, TENSÃO AC: 750V, CORRENTE DC: 10A, CORRENTE AC: 10 A, RESISTÊNCIA: 200 MOHM, FREQUÊNCIA: 10 MHZ, INDUTÂNCIA 20H, CAPACITÂNCIA 2 mF, TEMPERATURA:-20C A +1000C, CARACTERÍSTICAS ADICIONAIS: DISPLAY LCD 3 1/2 DÍGITOS, TESTE DE DIODO, TESTE DE CONTINUIDADE, DESLIGAMENTO AUTOMÁTICO, FUSÍVEIS DE PROTEÇÃO, CATEGORIA CAT III OU SUPERIOR. ACESSÓRIOS INCLUSOS: MANUAL, 1 PAR DE PONTA DE PROVA, TERMOPAR, PILHAS/BATERIAS COMPATÍVEIS. | Unidade
3 | UNIDADE | GERADOR ARBITRÁRIO E DE FUNÇÕES. ESPECIFICAÇÕES MÍNIMAS: 1 CANAL. TAXA DE AMOSTRAGEM DE, NO MÍNIMO, 100 MEGA SAMPLES / SEGUNDO. RESOLUÇÃO DE NO MÍNIMO 14 BITS. FORMAS DE ONDA MÍNIMAS A SEREM GERADAS: SENOIDAL, QUADRADA, PULSO, RAMPA E ARBITRÁRIA. FREQUÊNCIAS DAS FORMAS DE ONDA A SEREM GERADAS: SENOIDAL MÍNIMO DE 1 A 5MHZ, QUADRADA MÍNIMO DE 1 A 5MHZ, PULSO MÍNIMO DE 1 A 3MHZ E RAMPA DE 1 A 1 MHZ. GERADOR DE FORMA DE ONDAS ARBITRÁRIAS DE 1 A 5MHZ. IMPEDÂNCIA DE SAÍDA DE 50 OHMS E ALTA IMPEDÂNCIA. MODOS DE OPERAÇÃO: CONTÍNUO, MODULADO, VARREDURA (SWEEP) E RAJADAS (BURST). TIPO DE MODULAÇÕES MÍNIMAS: AM, PM, FM, FSK. MODULAÇÃO INTERNA E EXTERNA, DEVE PERMITIR SWEEP LINEAR E LOGARÍTMICO. DISPLAY DE LCD COLORIDO, TAMANHO MÍNIMO DE 3,5 POLEGADAS. FREQUENCÍMETRO EMBUTIDO DE 1 A 200 MHZ. INTERFACE USB PARA COMUNICAÇÃO COM COMPUTADOR. O GERADOR DEVE SER COMPATÍVEL COM O PROTOCOLO SCPI. GARANTIA MÍNIMA DE 12 MESES. ASSISTÊNCIA TÉCNICA NO BRASIL. | UNIDADE
4 | UNIDADE | GERADOR DE FUNÇÕES DIGITAL DE BANCADA. ESPECIFICAÇÕES MÍNIMAS: DISPLAY DE 6 DÍGITOS; FORMAS DE ONDA SENOIDAL, TRIANGULAR E QUADRADA; FREQUÊNCIA DE 2HZ A 2MHZ; IMPEDÂNCIA DE SAÍDA DE 50 OHMS; FUNÇÃO DE ATENUAÇÃO DE -20DB E -40DB; AMPLITUDE DE SAÍDA MÍNIMA DE 8 VPP (50 OHMS); ALIMENTAÇÃO 110/220V - 60HZ. ACESSÓRIOS: MANUAL DE USO, CABO DE ALIMENTAÇÃO E CABO BNC/JACARÉ. | UNIDADE
5 | UNIDADE | ALICATE TERRÔMETRO DIGITAL. ESPECIFICAÇÕES MÍNIMAS: DISPLAY LCD DE 4 DÍGITOS; MEDIÇÃO DE RESISTÊNCIA (0 A 1000 OHMS) E CORRENTE DE FUGA (0 A 30 A); INDICAÇÃO DE SOBRE FAIXA, DESLIGAMENTO AUTOMÁTICO; DATA HOLD; MUDANÇA DE FAIXA AUTOMÁTICA; INDICAÇÃO DE BATERIA FRACA; MEMÓRIA INTERNA (MÍNIMO DE 30 REGISTROS); ABERTURA DA GARRA MÍNIMA DE 30MM; CAMPO ELETROMAGNÉTICO EXTERNO: <40A/M; CAMPO ELÉTRICO EXTERNO: <1V/M; GRAU DE SEGURANÇA CAT III. ACESSÓRIOS INCLUSOS: MANUAL DE INSTRUÇÕES; LOOP DE TESTE; MALETA, PILHAS/BATERIAS COMPATÍVEIS. | UNIDADE
6 | UNIDADE | LUXÍMETRO DIGITAL. ESPECIFICAÇÕES MÍNIMAS: DISPLAY DE LCD, FAIXA DE MEDIÇÃO DE 0 A 200000 LUX, UNIDADES DE MEDIÇÃO EM LUX E FC; INDICAÇÃO DE SOBRE FAIXA, INDICAÇÃO DE BATERIA FRACA, DESLIGAMENTO AUTOMÁTICO, FUNÇÃO DATA HOLD. O EQUIPAMENTO DEVE SER INDICADO PARA USO NA MEDIÇÃO DE ILUMINAÇÃO LED (DESCRITO NA ESPECIFICAÇÃO DO FABRICANTE). ACESSÓRIOS INCLUSOS: MANUAL DE INSTRUÇÕES E PILHAS/BATERIAS COMPATÍVEIS. | UNIDADE
7 | UNIDADE | MULTÍMETRO DIGITAL COM MUDANÇA MANUAL DE FAIXA; DISPLAY LCD COM 3 1⁄2 DÍGITOS E MÍNIMO DE 2000 CONTAGENS; INDICAÇÃO DE SOBREFAIXA ; INDICAÇÃO DE BATERIA FRACA NO DISPLAY;INDICAÇÃO DE POLARIDADE AUTOMÁTICA (NEGATIVA (-) INDICADA); ILUMINAÇÃO DO DISPLAY; FUNÇÃO DATA HOLD; PROTEÇÃO POR FUSÍVEL TIPO RÁPIDO NOS TERMINAIS DE MEDIDA DE CORRENTE EM MILIAMPERE; MEDIDA DE TENSÃO AC ATÉ 500 V; PARA MEDIDA DE TENSÃO DC ATÉ 500 V; MEDIDA DE CORRENTE DC COM ESCALA COMPREENDENDO A FAIXA ATÉ 200 MILIAMPERE QUANDO UTILIZAR OS TERMINAIS MICROAMPERE / MILIAMPERE E ATÉ 10 A NO TERMINAL DE 10A; PARA MEDIDA DE RESISTÊNCIA: ESCALAS COMPREENDENDO A FAIXA DE 200 OHMS ATÉ 2 MEGA OHMS; PARA MEDIDA DE TEMPERATURA ESCALA COMPREENDENDO A FAIXA DE -20 C ATÉ 1000 C; EFETUAR TESTE DE DIODO E CONTINUIDADE. POSSUIR CATEGORIA CAT II 300V OU SUPERIOR. ACOMPANHAR PILHAS OU BATERIAIS E PAR DE PONTEIRAS. GARANTIA DE NO MÍNIMO 12 MESES. ASSISTÊNCIA TÉCNICA EM TERRITÓRIO BRASILEIRO. MANUAL DE INSTRUÇÕES EM PORTUGUÊS. | UNIDADE
8 | UNIDADE | ALICATE AMPERÍMETRO DIGITAL; TIPO TRUE RMS; DISPLAY COM MÍNIMO DE 4 DÍGITOS E 10000 CONTAGENS; INDICAÇÃO DE BATERIA FRACA; DESLIGAMENTO AUTOMÁTICO; MEDIÇÃO DE CORRENTE CA E CC DE ATÉ 1000A. MEDIÇÃO DE TENSÃO DE CA E CC DE ATE 600 V. MEDIÇÃO DE RESISTÊNCIA; TESTE DE CONTINUIDADE. MEDIÇÃO DE CAPACITÂNCIA; MEDIÇÃO DE FREQUÊNCIA. MEDIÇÃO DE TEMPERATURA; FUNÇÃO INRUSH (MEDIÇÃO DE CORRENTE DE PARTIDA); CLASSIFICAÇÃO DE SEGURANÇA CAT IV 600 V, CAT III 1000 V. BOTÃO DE RETENÇÃO DE MEDIÇÃO. DISPLAY COM ILUMINAÇÃO DE FUNDO. ACESSÓRIOS INCLUSOS: PONTAS DE PROVA, ESTOJO, TERMOPAR. DEVERÁ POSSUIR GARANTIA EM TERRITÓRIO NACIONAL POR 12 MESES, ASSISTÊNCIA TÉCNICA NO BRASIL E MANUAL DO PRODUTO. | UNIDADE
9 | UNIDADE | ALICATE WATTÍMETRO DIGITAL. CARACTERÍSTICAS MÍNIMAS: MEDIDA DE POTÊNCIA (KW), MEDIDAS DE ENERGIA (KWH), FATOR DE POTÊNCIA E THD%-F, COMUNICAÇÃO COM INTERFACE USB, CATEGORIA DE SEGURANÇA CAT III 600 V. LEITURA TRUE RMS AC. FUNÇÃO HOLD (CONGELAMENTO DE LEITURA). DEVERÁ POSSUIR GARANTIA EM TERRITÓRIO NACIONAL POR 12 MESES, ASSISTÊNCIA TÉCNICA E MANUAL EM PORTUGUÊS. | UNIDADE
10 | UNIDADE | OSCILOSCÓPIO DIGITAL DE, NO MÍNIMO 50 MEGAHERTZ, 2 CANAIS, TAXA DE AMOSTRAGEM MÍNIMA DE 1 GIGASAMPLE/SEGUNDO (EM TEMPO REAL) E TAXA DE AMOSTRAGEM EQUIVALENTE DE 50 GIGASAMPLE/SEGUNDO ; TELA DE CRISTAL LÍQUIDO COLORIDO DE NO MÍNIMO 7 POLEGADAS COLORIDO; ANÁLISE DE FFT, MÍNIMO DE 28 MEDIDAS AUTOMÁTICAS; FUNÇÕES MATEMÁTICAS (INCLUINDO ADIÇÃO, SUBTRAÇÃO, MULTIPLICAÇÃO E DIVISÃO); FUNÇÃO X-Y; AJUSTE AUTOMÁTICO DA FORMA DE ONDA (AUTOSET); TIPOS DE TRIGGER: BORDA, LARGURA DE PULSO; TRIGGER EXTERNO; INTERFACE USB PARA PEN DRIVE, COMUNICAÇÃO COM COMPUTADOR POR USB. COM OPÇÃO PARA SALVAR FORMA DE ONDA NA MEMÓRIA INTERNA E EXTERNA (PEN DRIVE USB) ; ALIMENTAÇÃO 220V OU BIVOLT. ACESSÓRIOS: 2 PONTAS DE PROVA CAT II (300V). ASSISTÊNCIA TÉCNICA EM TERRITÓRIO NACIONAL. MANUAL DE INSTRUÇÕES EM PORTUGUÊS. GARANTIA MÍNIMA DE 12 MESES DO FABRICANTE. | UNIDADE
11 | UNIDADE | PONTA PROVA MULTÍMETRO, CONEXÃO: PINO MEIA ISOLAÇÃO, REVESTIMENTO CABO: PVC - CLORETO DE POLIVINILA MEIA FLEXIBILIDADE, TENSÃO ISOLAMENTO: 1000 V, CORRENTE MÁXIMA: 10 A. CARACTERÍSTICAS ADICIONAIS: SEGURANÇA CATEGORIA II OU SUPERIOR, COMPRIMENTO DE CABO: MÍNIMO DE 900MM. PEDIDO MÍNIMO 3 UNIDADES. | UNIDADE
12 | UNIDADE | PONTA PROVA MULTÍMETRO, CONEXÃO: PINO MEIA ISOLAÇÃO, REVESTIMENTO CABO: SILICONE DE ALTA FLEXIBILIDADE, TENSÃO ISOLAMENTO: 1000 V, CORRENTE MÁXIMA: 15A. CARACTERÍSTICAS ADICIONAIS: SEGURANÇA CATEGORIA III OU SUPERIOR. COMPRIMENTO DE CABO: MÍNIMO DE 900MM. PEDIDO MÍNIMO 2 UNIDADES. | UNIDADE
13 | UNIDADE | PONTA PROVA OSCILOSCÓPIO, ATENUAÇÃO: 1:1 E 10:1, FREQUÊNCIA: 100MHZ, MÁXIMA TENSÃO ENTRADA: 600V, CARACTERÍSTICAS ADICIONAIS: SEGURANÇA CATEGORIA II, COMPRIMENTO DE CABO: MÍNIMO DE 1200MM. | UNIDADE
14 | Unidade | Inversor de frequência trifásico, com alimentação 380-480v 50-60hz e saída trifásica 10A 0- 300Hz. Permite operação (V/F), controle vetorial (VVW), vetorial sensorless ou com encoder. Interface de operação e programação (IHM) incorporada. Porta RS485 incorporada. Função de auto ajuste para controle vetorial e frenagem ótima. Deve possuir 4 entradas digitais com as seguintes características: (i) Ativação: Ativo baixo e alto Nível baixo máximo: 5 V (baixo) e 15 V (alto); Nível alto mínimo: 9 V (baixo) e 20 V (alto); (ii) Corrente de entrada: 4,5 mA; (iii) Corrente de entrada máxima: 5,5 mA; (iv) Função: Programável; (iv) Tensão máxima admitida: 30 Vcc. Deve possuir 1 entrada analógica com as seguintes características: (i) Níveis: 0-10V, 0-20mA e 4- 20mA; (ii) Impedância para entrada em tensão: 100 kΩ; (iii) Impedância para entrada em corrente: 500 Ω; (iv) Função: Programável; (v) Tensão máxima admitida: 30 Vcc. Deve possuir 1 saída analógica com as seguintes características: (i) Níveis: 0 a 10V, 0 a 20mA e 4 a 20mA; (ii) RL para saída em tensão: 10 kΩ; (iii) RL para saída em corrente: 500 Ω; (iv) Função: Programável. Deve possuir 1 saída digital relé NA/NF e 1 saída a transistor. Características: (i) Tensão máxima: 240 Vca e 24 Vcc; (ii) Corrente máxima: 0,5 A e 150 mA; (iii) Função: Programável. Modelo de Referência: CFW500B10P0T4DB20 - WEG | Unidade
15 | Unidade | Chave de partida soft starter para motores de indução trifásico de 380V. Dados básicos: Corrente nominal: 17 A - Tensão de Alimentação: 220 a 575V - Tipo da rede de alimentação: TT / TN / IT - Frequência: 50/60Hz - Número de fases controladas: 3 fases - Bypass integrado. 3 Entradas digitais - Tipo CA - Tensão: 110 a 240 Vca - Nível alto mínimo: 93 Vca - Nível baixo máximo: 10 Vca - Tensão máxima: 264 Vca - Corrente de entrada : 1,1 mA @ 220 Vca. 2 Saídas digitais Tipo Relé NA - Tensão máxima: 250 Vca - Corrente máxima: 1 A. Deve possuir rampa de tensão e Limite de corrente. Deve possuir proteção para falta de fase na alimentação, subtensão na eletrônica (controle), sobrecarga no motor (classe térmica), sobrecarga nos tiristores (software), sequência de fase invertida, motor não conectado, sobretemperatura nos tiristores, bypass não abriu, bypass não fechou, sobrecorrente antes de fechar o by-pass, subcorrente antes de fechar o by-pass, rotor bloqueado na partida. Deve proporcionar parametrização via trimpots e dip switches. Modelo de Referência: SSW070017T5SZ – WEG | Unidade
16 | Unidade | Transformador de tensão, com primário de 220V e secundário 15V+15V, que forneça 3A. | Unidade
17 | Unidade | Interface 24VCC a relé com base. 1 contato reversível. Corrente nominal de 6 A. Led Indicador de Acionamento. Fixação em trilho DIN. | Unidade
18 | Unidade | Terrômetro Digital a 4 fios portátil. Medição usando o Método de Wenner. Conformidade com a norma NBR-7117. Com mostrador de LCD. Medição de Resistência de Aterramento e Resistência de Solo. Indicador de Bateria Fraca. Itens inclusos: 4 barras metálicas auxiliares para conexão ao solo de no mínimo 20cm, 4 cabos de medição com conectores com as seguintes características: 2 cabos com comprimento mínimo de 5m, 1 cabo com comprimento mínimo de 10m e 1 cabo com comprimento mínimo de 15m. Cada cabo deve possuir cor única para facilitar a conexão no aparelho e uso correto, estojo para transporte, bateria(s) inclusa(s) e manual de instruções. | Unidade
19 | Unidade | Multimedidor Trifásico de Grandezas Elétricas. Faixa de Tensão de Medição: 80-265Vac (L-N). Tipo de Medição: Fase única e 3 fases (3P e 3P+N).Capacidade de corrente mínima: 5A. Capacidade mínima de 128 amostras por ciclo. Medições em tempo real: Corrente e Tensão (TRMS), Potência Ativa, Reativa e Aparente, Fator de Potência. Medição de THD, (I, VLN, VLL). Número de harmônicas individuais (mínimo de 30). Cálculo de Corrente de Neutro. Capacidade de registro de medições (mínimo de 1 MB). Interface: LCD. Conectividade: MODBUS RTU (RS 485 com terminal de 3 polos) e MODBUS TCP/IP (Ethernet com conector RJ45). | Unidade
20 | UNIDADE | FONTE ALIMENTAÇÃO TIPO COLMEIA, TENSÃO ALIMENTAÇÃO: 110/220 V, TENSÃO SAÍDA: 12 V, CORRENTE SAÍDA: 10 A, TIPO: CHAVEADA, FREQUÊNCIA NOMINAL: 50,60 HZ, CARACTERÍSTICAS ADICIONAIS: CORPO EM ALUMÍNIO E BORNES DE CONEXÃO COM PARAFUSOS, PROTEÇÃO CONTRA CURTO CIRCUITO E SOBRECARGA. | UNIDADE
21 | UNIDADE | FONTE ALIMENTAÇÃO TIPO COLMEIA, TENSÃO ALIMENTAÇÃO: 110/220 V, TENSÃO SAÍDA: 24 V, CORRENTE SAÍDA: 10 A, TIPO: CHAVEADA, FREQUÊNCIA NOMINAL: 50,60 HZ, CARACTERÍSTICAS ADICIONAIS: CORPO EM ALUMÍNIO E BORNES DE CONEXÃO COM PARAFUSOS, PROTEÇÃO CONTRA CURTO CIRCUITO E SOBRECARGA. | UNIDADE
22 | UNIDADE | FONTE ALIMENTAÇÃO TIPO COLMEIA, TENSÃO ALIMENTAÇÃO: 110/220 V, TENSÃO SAÍDA: 5 V, CORRENTE SAÍDA: 10 A, TIPO: CHAVEADA, FREQUÊNCIA NOMINAL: 50,60 HZ, CARACTERÍSTICAS ADICIONAIS: CORPO EM ALUMÍNIO E BORNES DE CONEXÃO COM PARAFUSOS, PROTEÇÃO CONTRA CURTO CIRCUITO E SOBRECARGA. | UNIDADE
23 | Unidade | FONTE ALIMENTAÇÃO, CORRENTE ALIMENTAÇÃO: 110/220 V, FREQUÊNCIA: 50/60 HZ, CARACTERÍSTICAS ADICIONAIS: DC DIGITAL DE BANCADA COM 02 DISPLAYS DE 3/1/2/ DÍ, TENSÃO SAÍDA: 0 A 30V, CORRENTE SAÍDA: 0 A 3A. | Unidade
24 | UNIDADE | FONTE ELETRÔNICA PARA CÂMERA DE SEGURANÇA. TENSÃO DE ENTRADA; BIVOLT 100~240VAC 50~60HZ TENSÃO DE SAÍDA: 12VDC CORRENTE DE SAÍDA MÁXIMA: 2A PADRÃO DO CONECTOR:P4 (5.5MM X 2.1MM) PROTEÇÃO CONTRA CURTO-CIRCUITO PROTEÇÃO CONTRA AQUECIMENTO. | UNIDADE
25 | UNIDADE | FONTE ELETRÔNICA PARA CÂMERA DE SEGURANÇA SPEED DOME. TENSÃO DE ENTRADA; BIVOLT 100~240VAC 50~60HZ TENSÃO DE SAÍDA: 24VAC CORRENTE DE SAÍDA MÁXIMA: 3A PADRÃO DO CONECTOR:P4 (5.5MM X 2.1MM) PROTEÇÃO CONTRA CURTO-CIRCUITO PROTEÇÃO CONTRA AQUECIMENTO. | UNIDADE
26 | UNIDADE | PLACA MONTAGEM CIRCUITO ELETRÔNICO, MATERIAL: FENOLITE COBREADO VIRGEM, FACE SIMPLES, APLICAÇÃO: PCI, DIMENSÕES: 20 X 20 CM, CARACTERÍSTICAS ADICIONAIS: LAMINADO BASE (DIELÉTRICO): FR1; ESPESSURA DO COBRE DE 1 OZ (35 MICRONS); ESPESSURA DA PLACA DE 1,5 MM. PEDIDO MÍNIMO 25 UNIDADES. | UNIDADE
27 | UNIDADE | PROTOBOARD, MATERIAL CORPO: POLÍMERO ABS, NÚMERO FUROS: 2.420, DEVE POSSUIR BASE DE ALUMÍNIO, MÍNIMO DE 2 BORNES. | UNIDADE
28 | UNIDADE | TRAVA ELÉTRICA SOLENÓIDE, MATERIAL: AÇO INOXIDÁVEL, TENSÃO ALIMENTAÇÃO: 12 V, APLICAÇÃO: GERAL. | UNIDADE
29 | LOTE | AMPLIFICADOR OPERACIONAL, REFERÊNCIA: LM741, APLICAÇÃO: PRÁTICAS ELETRÔNICAS. CARACTERÍSTICAS ADICIONAIS: ENCAPSULAMENTO DIP-8. (LOTE 50 UNIDADES) | LOTE
30 | LOTE | CAPACITOR FIXO CERÂMICO, TENSÃO NOMINAL: 50 V, FORMA: DISCO, APLICAÇÃO: PRÁTICAS ELETRÔNICAS, CAPACITÂNCIA: 10 PF (LOTE DE 250 UNIDADES). | LOTE
31 | LOTE | CAPACITOR FIXO CERÂMICO, TENSÃO NOMINAL: 50 V, FORMA: DISCO, APLICAÇÃO: PRÁTICAS ELETRÔNICAS, CAPACITÂNCIA NOMINAL: 22 PF (LOTE DE 150 UNIDADES). | LOTE
32 | LOTE | CAPACITOR FIXO CERÂMICO, TENSÃO NOMINAL: 50 V, FORMA: DISCO, APLICAÇÃO: PRÁTICAS ELETRÔNICAS, CAPACITÂNCIA NOMINAL: 33 PF (LOTE DE 250 UNIDADES). | LOTE
33 | LOTE | CAPACITOR FIXO CERÂMICO, TENSÃO NOMINAL: 50 V, FORMA: DISCO, APLICAÇÃO: PRÁTICAS ELETRÔNICAS, CAPACITÂNCIA: 100 PF (LOTE DE 250 UNIDADES). | LOTE
34 | LOTE | CAPACITOR FIXO CERÂMICO, TENSÃO NOMINAL: 50 V, FORMA: DISCO, APLICAÇÃO: PRÁTICAS ELETRÔNICAS, CAPACITÂNCIA NOMINAL: 220 PF (LOTE DE 250 UNIDADES). | LOTE
35 | LOTE | CAPACITOR FIXO CERÂMICO, TENSÃO NOMINAL: 50 V, FORMA: DISCO, APLICAÇÃO: PRÁTICAS ELETRÔNICAS, CAPACITÂNCIA NOMINAL: 330 PF (LOTE DE 250 UNIDADES). | LOTE
36 | LOTE | CAPACITOR FIXO CERÂMICO, TENSÃO NOMINAL: 50 V, FORMA: DISCO, APLICAÇÃO: PRÁTICAS ELETRÔNICAS, CAPACITÂNCIA NOMINAL: 470 PF (LOTE DE 250 UNIDADES). | LOTE
37 | LOTE | CAPACITOR, TIPO: ELETROLÍTICO, CAPACITÂNCIA: 1 UF, APLICAÇÃO: ELETRÔNICA, TENSÃO NOMINAL: 50 V (LOTE DE 150 UNIDADES). | LOTE
38 | LOTE | CAPACITOR, TIPO: ELETROLÍTICO, CAPACITÂNCIA: 2,2 UF, APLICAÇÃO: ELETRÔNICA, TENSÃO NOMINAL: 50 V (LOTE DE 150 UNIDADES). | LOTE
39 | LOTE | CAPACITOR, TIPO: ELETROLÍTICO, CAPACITÂNCIA: 3,3 UF, APLICAÇÃO: ELETRÔNICA, TENSÃO NOMINAL: 50 V (LOTE DE 150 UNIDADES). | LOTE
40 | LOTE | CAPACITOR, TIPO: ELETROLÍTICO, CAPACITÂNCIA: 4,7 UF, APLICAÇÃO: ELETRÔNICA, TENSÃO NOMINAL: 50 V (LOTE DE 150 UNIDADES). | LOTE
41 | LOTE | CAPACITOR, TIPO: ELETROLÍTICO, CAPACITÂNCIA: 6,8 UF, APLICAÇÃO: ELETRÔNICA, TENSÃO NOMINAL: 50 V (LOTE DE 150 UNIDADES). | LOTE
42 | LOTE | CAPACITOR, TIPO: ELETROLÍTICO, CAPACITÂNCIA: 10 UF, APLICAÇÃO: ELETRÔNICA, TENSÃO NOMINAL: 50 V (LOTE DE 150 UNIDADES). | LOTE
43 | LOTE | CAPACITOR, TIPO: ELETROLÍTICO, CAPACITÂNCIA: 15 UF, APLICAÇÃO: ELETRÔNICA, TENSÃO NOMINAL: 50 V (LOTE DE 150 UNIDADES). | LOTE
44 | LOTE | CAPACITOR, TIPO: ELETROLÍTICO, CAPACITÂNCIA: 22 UF, APLICAÇÃO: ELETRÔNICA, TENSÃO NOMINAL: 50 V (LOTE DE 150 UNIDADES). | LOTE
45 | LOTE | CAPACITOR, TIPO: ELETROLÍTICO, CAPACITÂNCIA: 33 UF, APLICAÇÃO: ELETRÔNICA, TENSÃO NOMINAL: 50 V (LOTE DE 150 UNIDADES). | LOTE
46 | LOTE | CAPACITOR, TIPO: ELETROLÍTICO, CAPACITÂNCIA: 47 UF, APLICAÇÃO: ELETRÔNICA, TENSÃO NOMINAL: 50 V (LOTE DE 100 UNIDADES). | LOTE
47 | LOTE | CAPACITOR, TIPO: ELETROLÍTICO, CAPACITÂNCIA: 68 UF, APLICAÇÃO: ELETRÔNICA, TENSÃO NOMINAL: 50 V (LOTE DE 100 UNIDADES). | LOTE
48 | LOTE | CAPACITOR, TIPO: ELETROLÍTICO, CAPACITÂNCIA: 100 UF, APLICAÇÃO: ELETRÔNICA, TENSÃO NOMINAL: 50 V (LOTE DE 50 UNIDADES). | LOTE
49 | LOTE | CAPACITOR, TIPO: ELETROLÍTICO, CAPACITÂNCIA: 150 UF, APLICAÇÃO: ELETRÔNICA, TENSÃO NOMINAL: 50 V (LOTE DE 50 UNIDADES). | LOTE
50 | LOTE | CAPACITOR, TIPO: ELETROLÍTICO, CAPACITÂNCIA: 1000 UF, APLICAÇÃO: ELETRÔNICA, TENSÃO NOMINAL: 50 V (LOTE DE 25 UNIDADES). | LOTE
51 | LOTE | CIRCUITO INTEGRADO, REFERÊNCIA: CD4001, QUANTIDADE PINOS: 14, ENCAPSULAMENTO: DIP, TECNOLOGIA: CMOS (COMPLEMENTARY METAL OXIDE SILICON), (LOTE COM 20 UNIDADES). | LOTE
52 | LOTE | CIRCUITO INTEGRADO, REFERÊNCIA: CD4011, QUANTIDADE PINOS: 14, ENCAPSULAMENTO: DIP, TECNOLOGIA: CMOS (COMPLEMENTARY METAL OXIDE SILICON). (LOTE COM 20 UNIDADES). | LOTE
53 | LOTE | CIRCUITO INTEGRADO, REFERÊNCIA: CD4027, QUANTIDADE PINOS: 16, ENCAPSULAMENTO: DIP, TECNOLOGIA: CMOS (COMPLEMENTARY METAL OXIDE SILICON), (LOTE COM 20 UNIDADES). | LOTE
54 | LOTE | CIRCUITO INTEGRADO, REFERÊNCIA: CD4028, QUANTIDADE PINOS: 16, ENCAPSULAMENTO: DIP, TECNOLOGIA: CMOS (COMPLEMENTARY METAL OXIDE SILICON), (LOTE COM 20 UNIDADES). | LOTE
55 | LOTE | CIRCUITO INTEGRADO, REFERÊNCIA: CD4030, QUANTIDADE PINOS: 14, ENCAPSULAMENTO: DIP, TECNOLOGIA: CMOS (COMPLEMENTARY METAL OXIDE SILICON), (LOTE COM 20 UNIDADES). | LOTE
56 | LOTE | CIRCUITO INTEGRADO, REFERÊNCIA: CD4040, QUANTIDADE PINOS: 16, ENCAPSULAMENTO: DIP, TECNOLOGIA: CMOS (COMPLEMENTARY METAL OXIDE SILICON), (LOTE COM 20 UNIDADES). | LOTE
57 | LOTE | CIRCUITO INTEGRADO, REFERÊNCIA: CD4049, QUANTIDADE PINOS: 16, ENCAPSULAMENTO: DIP, TECNOLOGIA: CMOS (COMPLEMENTARY METAL OXIDE SILICON), (LOTE COM 20 UNIDADES). | LOTE
58 | LOTE | CIRCUITO INTEGRADO, REFERÊNCIA: CD4051, QUANTIDADE PINOS: 16, ENCAPSULAMENTO: DIP, TECNOLOGIA: CMOS (COMPLEMENTARY METAL OXIDE SILICON), (LOTE COM 20 UNIDADES). | LOTE
59 | LOTE | CIRCUITO INTEGRADO, REFERÊNCIA: CD4069, QUANTIDADE PINOS: 14, ENCAPSULAMENTO: DIP, TECNOLOGIA: CMOS (COMPLEMENTARY METAL OXIDE SILICON), (LOTE COM 20 UNIDADES). | LOTE
60 | LOTE | CIRCUITO INTEGRADO, REFERÊNCIA: CD4070, QUANTIDADE PINOS: 14, ENCAPSULAMENTO: DIP, TECNOLOGIA: CMOS (COMPLEMENTARY METAL OXIDE SILICON), (LOTE COM 20 UNIDADES). | LOTE
61 | LOTE | CIRCUITO INTEGRADO, REFERÊNCIA: CD4071, QUANTIDADE PINOS: 14, ENCAPSULAMENTO: DIP, TECNOLOGIA: CMOS (COMPLEMENTARY METAL OXIDE SILICON), (LOTE COM 20 UNIDADES). | LOTE
62 | LOTE | CIRCUITO INTEGRADO, REFERÊNCIA: CD4081, QUANTIDADE PINOS: 14, ENCAPSULAMENTO: DIP, TECNOLOGIA: CMOS (COMPLEMENTARY METAL OXIDE SILICON), (LOTE COM 20 UNIDADES). | LOTE
63 | LOTE | CIRCUITO INTEGRADO, REFERÊNCIA: CD4511, QUANTIDADE PINOS: 16, ENCAPSULAMENTO: DIP, TECNOLOGIA: CMOS (COMPLEMENTARY METAL OXIDE SILICON), (LOTE COM 20 UNIDADES). | LOTE
64 | LOTE | CIRCUITO INTEGRADO, REFERÊNCIA: LM-324, QUANTIDADE PINOS: 14, ENCAPSULAMENTO: DIP, TECNOLOGIA: CMOS (COMPLEMENTARY METAL OXIDE SILICON), (LOTE COM 20 UNIDADES). | LOTE
65 | LOTE | DIODO EMISSOR LUZ, COR: AMARELO, CARACTERÍSTICAS ADICIONAIS: FOCO DIFUSO, DIÂMETRO NOMINAL: 5 MM (LOTE COM 100 UNIDADES). | LOTE
66 | LOTE | DIODO EMISSOR LUZ, COR: VERDE, CARACTERÍSTICAS ADICIONAIS: FOCO DIFUSO, DIÂMETRO NOMINAL: 5 MM (LOTE COM 100 UNIDADES). | LOTE
67 | LOTE | DIODO EMISSOR LUZ, COR: VERMELHO, CARACTERÍSTICAS ADICIONAIS: FOCO DIFUSO, DIÂMETRO NOMINAL: 5 MM (LOTE COM 100 UNIDADES). | LOTE
68 | LOTE | DIODO RETIFICADOR, TIPO: 1N 4007, APLICAÇÃO: MONTAGEM DE CIRCUITOS ELETRONICOS. (LOTE COM 100 UNIDADES). | LOTE
69 | LOTE | DIODO ZENER 1N4728, TENSÃO NOMINAL 3,3 V, POTÊNCIA DE 1 W (LOTE DE 100 UNIDADES). | LOTE
70 | LOTE | DIODO ZENER 1N4731, TENSÃO NOMINAL 4,3 V, POTÊNCIA DE 1 W (LOTE DE 100 UNIDADES). | LOTE
71 | LOTE | DIODO ZENER 1N4738, TENSÃO NOMINAL 8,2 V, POTÊNCIA DE 1 W (LOTE DE 100 UNIDADES). | LOTE
72 | LOTE | DIODO ZENER 1N4741, TENSÃO NOMINAL 11 V, POTÊNCIA DE 1 W (LOTE DE 100 UNIDADES). | LOTE
73 | LOTE | DIODO ZENER 1N4745, TENSÃO NOMINAL 16 V, POTÊNCIA DE 1 W (LOTE DE 100 UNIDADES). | LOTE
74 | LOTE | FUSÍVEL TUBO DE VIDRO / CAPACETE LATÃO (AÇÃO RÁPIDA). TAMANHO 5X20MM. 600 mA. (LOTE DE 250 UNIDADES). | LOTE
75 | KIT | KIT DE RESISTORES Nº 01 DE FILME DE CARBONO 1/4W, CONTENDO 250 UNIDADES DE CADA UM DOS VALORES: 10 OHM; 12 OHM; 15 OHM; 18 OHM; 22 OHM; 27 OHM; 33 OHM; 39 OHM; 47 OHM; 56 OHM; 68 OHM E 82 OHM. | KIT
76 | KIT | KIT DE RESISTORES Nº 02 DE FILME DE CARBONO 1/4W, CONTENDO 250 UNIDADES DE CADA UM DOS VALORES: 100 OHM; 120 OHM; 150 OHM; 180 OHM; 220 OHM; 270 OHM; 330 OHM; 390 OHM; 470 OHM; 560 OHM; 680 OHM E 820 OHM. | KIT
77 | KIT | KIT DE RESISTORES Nº 03 DE FILME DE CARBONO 1/4W, CONTENDO 250 UNIDADES DE CADA UM DOS VALORES: 1k OHM; 1K2 OHM; 1K5 OHM; 1K8 OHM; 2K2 OHM; 2K7 OHM; 3K3 OHM; 3K9 OHM; 4K7 OHM; 5K6 OHM; 6K8 OHM E 8K2 OHM. | KIT
78 | KIT | KIT DE RESISTORES Nº 04 DE FILME DE CARBONO 1/4W, CONTENDO 250 UNIDADES DE CADA UM DOS VALORES: 10K OHM; 12K OHM; 15K OHM; 18K OHM; 22K OHM; 27K OHM; 33K OHM; 39K OHM; 47K OHM; 56K OHM; 68K OHM E 82K OHM. | KIT
79 | KIT | KIT DE RESISTORES Nº 05 DE FILME DE CARBONO 1/4W, CONTENDO 250 UNIDADES DE CADA UM DOS VALORES: 100K OHM; 120K OHM; 150K OHM; 180K OHM; 220K OHM; 270K OHM; 330K OHM; 390K OHM; 470K OHM; 560K OHM; 680K OHM E 820K OHM. | KIT
80 | LOTE | POTENCIÔMETRO ROTATIVO, TIPO: MINI, RESISTÊNCIA NOMINAL: 1 KOHM, TIPO CURVA: LINEAR, TIPO EIXO: ESTRIADO, DIÂMETRO CORPO: 16 MM. (LOTE COM 10 UNIDADES) | LOTE
81 | LOTE | POTENCIÔMETRO ROTATIVO, TIPO: MINI, RESISTÊNCIA NOMINAL: 1 MOHM, TIPO CURVA: LINEAR, TIPO EIXO: ESTRIADO, DIÂMETRO CORPO: 16 MM. (LOTE COM 10 UNIDADES) | LOTE
82 | LOTE | POTENCIÔMETRO ROTATIVO, TIPO: MINI, RESISTÊNCIA NOMINAL: 10 KOHM, TIPO CURVA: LINEAR, TIPO EIXO: ESTRIADO, DIÂMETRO CORPO: 16 MM. (LOTE COM 10 UNIDADES) | LOTE
83 | LOTE | POTENCIÔMETRO ROTATIVO, TIPO: MINI, RESISTÊNCIA NOMINAL: 100 KOHM, TIPO CURVA: LINEAR, TIPO EIXO: ESTRIADO, DIÂMETRO CORPO: 16 MM. (LOTE COM 10 UNIDADES) | LOTE
84 | LOTE | SOQUETE COMPONENTE ELETRÔNICO, APLICAÇÃO: CIRCUITO INTEGRADO, QUANTIDADE PINOS: 8, TIPO: TORNEADO, ENCAPSULAMENTO: DIP. (LOTE COM 50 UNIDADES). | LOTE
85 | LOTE | SOQUETE COMPONENTE ELETRÔNICO, APLICAÇÃO: CIRCUITO INTEGRADO, QUANTIDADE PINOS: 16, TIPO: TORNEADO, ENCAPSULAMENTO: DIP. (LOTE COM 25 UNIDADES). | LOTE
86 | LOTE | SOQUETE COMPONENTE ELETRÔNICO, APLICAÇÃO: CIRCUITO INTEGRADO, QUANTIDADE PINOS: 18, TIPO: TORNEADO, ENCAPSULAMENTO: DIP. (LOTE COM 15 UNIDADES). | LOTE
87 | LOTE | SOQUETE COMPONENTE ELETRÔNICO, APLICAÇÃO: CIRCUITO INTEGRADO, QUANTIDADE PINOS: 28, TIPO: TORNEADO, TAMANHO SLIM, ENCAPSULAMENTO: DIP. (LOTE COM 10 UNIDADES). | LOTE
88 | LOTE | SOQUETE COMPONENTE ELETRÔNICO, APLICAÇÃO: CIRCUITO INTEGRADO, QUANTIDADE PINOS: 40, TIPO: TORNEADO, TAMANHO LARGO, ENCAPSULAMENTO: DIP. (LOTE COM 10 UNIDADES). | LOTE
89 | LOTE | TRANSISTOR, REFERÊNCIA: BC337, ENCAPSULAMENTO: TO-92. LOTE DE 500 UNIDADES. | LOTE
90 | LOTE | TRANSISTOR, REFERÊNCIA: BC547, ENCAPSULAMENTO: TO-92. LOTE DE 250 UNIDADES. | LOTE
91 | LOTE | TRANSISTOR, REFERÊNCIA: BC548, ENCAPSULAMENTO: TO-92. LOTE DE 100 UNIDADES. | LOTE
92 | LOTE | TRANSISTOR, REFERÊNCIA: PNP BC557, ENCAPSULAMENTO: TO-92. LOTE DE 100 UNIDADES. | LOTE
93 | LOTE | TRANSISTOR, REFERÊNCIA: 2N2222A. LOTE 100 UNIDADES. | LOTE
94 | LOTE | TRANSISTOR, REFERÊNCIA: NPN 2N5551, ENCAPSULAMENTO: TO-92. LOTE DE 100 UNIDADES. | LOTE
95 | LOTE | TRANSISTOR, REFERÊNCIA: 2N7000, ENCAPSULAMENTO: TO-92. LOTE DE 100 UNIDADES. | LOTE
96 | LOTE | TRANSISTOR, REFERÊNCIA: 2SK2324, ENCAPSULAMENTO: TO-220. LOTE DE 50 UNIDADES. | LOTE
97 | LOTE | TRANSISTOR, TIPO: TIP35C. LOTE 10 UNIDADES. | LOTE
98 | LOTE | TRIMPOT DE PRECISÃO 1 KOHMS. 25 VOLTAS. LOTE 20 UNIDADES. | LOTE
99 | LOTE | TRIMPOT DE PRECISÃO 10 KOHMS. 25 VOLTAS. LOTE 20 UNIDADES. | LOTE
100 | LOTE | TRIMPOT DE PRECISÃO 100 KOHMS. 25 VOLTAS. LOTE 20 UNIDADES. | LOTE
101 | LOTE | TRIMPOT DE PRECISÃO 1 MOHMS. 25 VOLTAS. LOTE 20 UNIDADES. | LOTE
102 | LOTE | TRIMPOT VERTICAL 50 KOHMS. LOTE 10 UNIDADES. | LOTE
103 | ROLO DE 100 METROS | CABO DE COBRE FLEXÍVEL PP 500V 2 X 2,5MM2. TEMPERATURA MÁXIMA EM SERVIÇO CONTÍNUO 70°C. CONDUTOR: FIOS DE COBRE NU, TÊMPERA MOLE. ENCORDOAMENTO: EXTRAFLEXÍVEL (CLASSE 5). ISOLAÇÃO: COMPOSTO TERMOPLÁSTICO DE PVC FLEXÍVEL. ENCHIMENTO: COMPOSTO TERMOPLÁSTICO DE PVC. COBERTURA: COMPOSTO TERMOPLÁSTICO DE PVC FLEXÍVEL NA COR PRETA COM GRAVAÇÃO METRO A METRO. VEIAS DO CABO: ISOLAÇÃO PRETA E AZUL-CLARO. ITEM DEVE ATENDER ÀS NORMAS DA ABNT E TER REGISTRO NO INMETRO. | ROLO DE 100 METROS
104 | ROLO DE 100 METROS | CABO DE COBRE FLEXÍVEL PP 500V 3 X 1,0MM2. TEMPERATURA MÁXIMA EM SERVIÇO CONTÍNUO 70°C. CONDUTOR: FIOS DE COBRE NU, TÊMPERA MOLE. ENCORDOAMENTO: EXTRAFLEXÍVEL (CLASSE 5). ISOLAÇÃO: COMPOSTO TERMOPLÁSTICO DE PVC FLEXÍVEL. ENCHIMENTO: COMPOSTO TERMOPLÁSTICO DE PVC. COBERTURA: COMPOSTO TERMOPLÁSTICO DE PVC FLEXÍVEL NA COR PRETA COM GRAVAÇÃO METRO A METRO. VEIAS DO CABO: ISOLAÇÃO PRETA, AZUL-CLARO E VERDE-AMARELA. ITEM DEVE ATENDER ÀS NORMAS DA ABNT E TER REGISTRO NO INMETRO. | ROLO DE 100 METROS
105 | ROLO DE 100 METROS | CABO DE COBRE FLEXÍVEL PP 500V 3 X 2,5MM2. TEMPERATURA MÁXIMA EM SERVIÇO CONTÍNUO 70°C. CONDUTOR: FIOS DE COBRE NU, TÊMPERA MOLE. ENCORDOAMENTO: EXTRAFLEXÍVEL (CLASSE 5). ISOLAÇÃO: COMPOSTO TERMOPLÁSTICO DE PVC FLEXÍVEL. ENCHIMENTO: COMPOSTO TERMOPLÁSTICO DE PVC. COBERTURA: COMPOSTO TERMOPLÁSTICO DE PVC FLEXÍVEL NA COR PRETA COM GRAVAÇÃO METRO A METRO. VEIAS DO CABO: ISOLAÇÃO PRETA, AZUL-CLARO E VERDE-AMARELA. ITEM DEVE ATENDER ÀS NORMAS DA ABNT E TER REGISTRO NO INMETRO. | ROLO DE 100 METROS
106 | ROLO DE 100 METROS | CABO DE COBRE FLEXÍVEL PP 500V 3 X 4MM2. TEMPERATURA MÁXIMA EM SERVIÇO CONTÍNUO 70°C. CONDUTOR: FIOS DE COBRE NU, TÊMPERA MOLE. ENCORDOAMENTO: EXTRAFLEXÍVEL (CLASSE 5). ISOLAÇÃO: COMPOSTO TERMOPLÁSTICO DE PVC FLEXÍVEL. ENCHIMENTO: COMPOSTO TERMOPLÁSTICO DE PVC. COBERTURA: COMPOSTO TERMOPLÁSTICO DE PVC FLEXÍVEL NA COR PRETA COM GRAVAÇÃO METRO A METRO. VEIAS DO CABO: ISOLAÇÃO PRETA, AZUL-CLARO E VERDE-AMARELA. ITEM DEVE ATENDER ÀS NORMAS DA ABNT E TER REGISTRO NO INMETRO. | ROLO DE 100 METROS
107 | ROLO DE 100 METROS | CABO ELÉTRICO FLEXÍVEL, TENSÃO ISOLAMENTO: 750 V, TÊMPERA CONDUTOR: MOLE, COR DA COBERTURA: BRANCA, SEÇÃO NOMINAL: 0,5MM2, MATERIAL DO CONDUTOR: COBRE ELETROLÍTICO, MATERIAL ISOLAMENTO: ISOLAÇÃO EXTRUDADA DE PVC ANTI CHAMA, TEMPERATURA OPERAÇÃO: 70 °C. ITEM DEVE ATENDER ÀS NORMAS DA ABNT E TER REGISTRO NO INMETRO. | ROLO DE 100 METROS
108 | ROLO DE 100 METROS | CABO ELÉTRICO FLEXÍVEL, TENSÃO ISOLAMENTO: 750 V, TÊMPERA CONDUTOR: MOLE, SEÇÃO NOMINAL: 0,75MM2, MATERIAL DO CONDUTOR: COBRE ELETROLÍTICO, MATERIAL ISOLAMENTO: ISOLAÇÃO EXTRUDADA DE PVC ANTI CHAMA, TEMPERATURA OPERAÇÃO: 70 °C, COR DA COBERTURA: AZUL, CINZA, VERDE/AMARELA OU VERMELHA, A SER DEFINIDA NO MOMENTO DO EMPENHO. ITEM DEVE ATENDER ÀS NORMAS DA ABNT E TER REGISTRO NO INMETRO. | ROLO DE 100 METROS
109 | ROLO DE 100 METROS | CABO ELÉTRICO FLEXÍVEL, TENSÃO ISOLAMENTO: 750 V, TÊMPERA CONDUTOR: MOLE, COR DA COBERTURA: AZUL, PRETA OU BRANCA, A SER DEFINIDA NO MOMENTO DO EMPENHO. SEÇÃO NOMINAL: 1,0MM2, MATERIAL DO CONDUTOR: COBRE ELETROLÍTICO, MATERIAL ISOLAMENTO: ISOLAÇÃO EXTRUDADA DE PVC ANTI CHAMA, TEMPERATURA OPERAÇÃO: 70 °C. ITEM DEVE ATENDER ÀS NORMAS DA ABNT E TER REGISTRO NO INMETRO. | ROLO DE 100 METROS
110 | ROLO DE 100 METROS | CABO ELÉTRICO FLEXÍVEL, TENSÃO ISOLAMENTO: 750 V, TÊMPERA CONDUTOR: MOLE, COR DA COBERTURA: AZUL, BRANCA, PRETA, VERDE/AMARELA OU VERMELHA, A SER DEFINIDA NO MOMENTO DO EMPENHO. SEÇÃO NOMINAL: 2,5MM2, MATERIAL DO CONDUTOR: COBRE ELETROLÍTICO, MATERIAL ISOLAMENTO: ISOLAÇÃO EXTRUDADA DE PVC ANTI CHAMA, TEMPERATURA OPERAÇÃO: 70 °C. ITEM DEVE ATENDER ÀS NORMAS DA ABNT E TER REGISTRO NO INMETRO. | ROLO DE 100 METROS
111 | ROLO DE 100 METROS | CABO ELÉTRICO FLEXÍVEL, TENSÃO ISOLAMENTO: 750 V, TÊMPERA CONDUTOR: MOLE, COR DA COBERTURA: AZUL, PRETA OU VERDE, A SER DEFINIDA NO MOMENTO DO EMPENHO. SEÇÃO NOMINAL: 4MM2, MATERIAL DO CONDUTOR: COBRE ELETROLÍTICO, MATERIAL ISOLAMENTO: ISOLAÇÃO EXTRUDADA DE PVC ANTI CHAMA, TEMPERATURA OPERAÇÃO: 70 °C. ITEM DEVE ATENDER ÀS NORMAS DA ABNT E TER REGISTRO NO INMETRO. | ROLO DE 100 METROS
112 | ROLO DE 100 METROS | CABO ELÉTRICO FLEXÍVEL, TENSÃO ISOLAMENTO: 750 V, TÊMPERA CONDUTOR: MOLE, COR DA COBERTURA: AZUL, PRETA OU VERDE, A SER DEFINIDA NO MOMENTO DO EMPENHO. SEÇÃO NOMINAL: 6MM2, MATERIAL DO CONDUTOR: COBRE ELETROLÍTICO, MATERIAL ISOLAMENTO: ISOLAÇÃO EXTRUDADA DE PVC ANTI CHAMA, TEMPERATURA OPERAÇÃO: 70 °C. ITEM DEVE ATENDER ÀS NORMAS DA ABNT E TER REGISTRO NO INMETRO. | ROLO DE 100 METROS
113 | ROLO DE 100 METROS | CABO ELÉTRICO FLEXÍVEL, TENSÃO ISOLAMENTO: 750 V, TÊMPERA CONDUTOR: MOLE, COR DA COBERTURA: AZUL, PRETA OU VERDE, A SER DEFINIDA NO MOMENTO DO EMPENHO. SEÇÃO NOMINAL: 10MM2, MATERIAL DO CONDUTOR: COBRE ELETROLÍTICO, MATERIAL ISOLAMENTO: ISOLAÇÃO EXTRUDADA DE PVC ANTI CHAMA, TEMPERATURA OPERAÇÃO: 70 °C. ITEM DEVE ATENDER ÀS NORMAS DA ABNT E TER REGISTRO NO INMETRO. | ROLO DE 100 METROS
114 | ROLO DE 100 METROS | CABO ELÉTRICO FLEXÍVEL, TIPO: PARALELO, APLICAÇÃO: MANUTENÇÃO ELÉTRICA, FORMAÇÃO DO CABO: 2 X 2,5MM2, MATERIAL DO CONDUTOR: COBRE, MATERIAL ISOLAMENTO: PVC, TEMPERATURA OPERAÇÃO: 70 °C, COR DA ISOLAÇÃO: BRANCA. ITEM DEVE ATENDER ÀS NORMAS DA ABNT E TER REGISTRO NO INMETRO. | ROLO DE 100 METROS
115 | ROLO DE 100 METROS | CABO ELÉTRICO FLEXÍVEL, TIPO: PARALELO, APLICAÇÃO: MANUTENÇÃO ELÉTRICA, FORMAÇÃO DO CABO: 2 X 4MM2, MATERIAL DO CONDUTOR: COBRE, MATERIAL ISOLAMENTO: PVC, TEMPERATURA OPERAÇÃO: 70 °C, COR DA ISOLAÇÃO: BRANCA. ITEM DEVE ATENDER ÀS NORMAS DA ABNT E TER REGISTRO NO INMETRO. | ROLO DE 100 METROS
116 | METRO | CABO FLEXÍVEL HEPR 2X10MM² PRETO 1KV. TÊMPERA MOLE, CLASSE 5, EXTRAFLEXÍVEL; COBERTURA: COMPOSTO TERMOPLÁSTICO POLIVINÍLICO; NORMA DE REFERÊNCIA: NBR 7286 - CABOS DE POTÊNCIA COM ISOLAÇÃO EXTRUDADA DE BORRACHA ETILENOPROPILENO (EPR) PARA TENSÕES DE 1 KV A 35 KV; DEVE ATENDER AS NORMAS NBR NM 280 E NBR 6251; SEÇÃO NOMINAL: 2X10MM² (DEVE TER 2 FIOS COM SEÇÃO NOMINAL DE 10 MM², NA COR PRETA E AZUL); TEMPERATURA MÁXIMA: 90º; DEVE ESTAR ADEQUADA AS NORMAS DO INMETRO E DA ABNT. | METRO
117 | METRO | CABO FLEXÍVEL HEPR 2X2,5MM² PRETO 1KV. TÊMPERA MOLE, CLASSE 5, EXTRAFLEXÍVEL; COBERTURA: COMPOSTO TERMOPLÁSTICO POLIVINÍLICO; NORMA DE REFERÊNCIA: NBR 7286 - CABOS DE POTÊNCIA COM ISOLAÇÃO EXTRUDADA DE BORRACHA ETILENOPROPILENO (EPR) PARA TENSÕES DE 1 KV A 35 KV; DEVE ATENDER AS NORMAS NBR NM 280 E NBR 6251; SEÇÃO NOMINAL: 2X2,5MM² (DEVE TER 2 FIOS COM SEÇÃO NOMINAL DE 10 MM², NA COR PRETA E AZUL); TEMPERATURA MÁXIMA: 90º; DEVE ESTAR ADEQUADA AS NORMAS DO INMETRO E DA ABNT. | METRO
118 | ROLO DE 100 METROS | CABO TELEFÔNICO, MATERIAL CONDUTOR: COBRE ELETROLÍTICO ESTANHADO, DIÂMETRO CONDUTOR: 0,50MM2, MATERIAL ISOLAMENTO CONDUTOR: PVC, TIPO DO CABO: CCI 50 X 1 PAR, COR: CINZA. | ROLO DE 100 METROS
119 | UNIDADE | QUADRO DISTRIBUIÇÃO, COR: BRANCA, MATERIAL: TERMOPLÁSTICO ANTI-CHAMA, ESPAÇO PARA 12 MÓDULOS DIN MONOFÁSICOS, POSIÇÃO RELATIVA: EMBUTIR, CARACTERÍSTICAS ADICIONAIS: PORTA TRANSPARENTE OU BRANCA. | UNIDADE
120 | UNIDADE | QUADRO DE COMANDO ELÉTRICO INDICAÇÃO DE USO: PARA MONTAGEM E ABRIGO DE COMPONENTES DE COMANDOS ELÉTRICOS. A MONTAGEM É DO TIPO SOBREPOSTA; PORTAS DEVEM ESTAR COM PINO PARA ATERRAMENTO E DOBRADIÇAS EMBUTIDAS, FEITAS EM AÇO CARBONO; AS PAREDES DO QUADRO DEVEM TER CHAPAS COM ESPESSURA MÍNIMA DE 1,2 MM; GRAU DE PROTEÇÃO: IP54; FECHADURA DA PORTA: TIPO FENDA; ABERTURA DA PORTA: 110 GRAUS; PLACA DE MONTAGEM: CHAPA DE AÇO 1020; ACABAMENTO PINTURA ELETROSTÁTICA COM TINTA EM PÓ; CORES PADRÃO: RAL 7032 NO QUADRO E LARANJA MUNSELL 2.5YR 6/14 NA PLACA DE MONTAGEM; DEVE TER AS DIMENSÕES DE 200 X 200 X 200 MM; DEVE ESTAR ADEQUADA AS NORMAS DO INMETRO E DA ABNT. | UNIDADE
121 | UNIDADE | TRILHO SUPORTE PAINEL, APLICAÇÃO: BORNE E DISJUNTOR, NORMAS TÉCNICAS: DIN EN 50022, TIPO: DIN PERFURADO, MATERIAL: AÇO GALVANIZADO, DIMENSÕES: 35MM X 7,5MM X 2M. | UNIDADE
122 | UNIDADE | Barra De Neutro 12 Furos Com Base Azul - Rohdina Quantidade de Pólos: Neutro Uso Indicado:Trilho Din Espessura do Fio: 16mm. PEDIDO MÍNIMO 3 UNIDADES. | UNIDADE
123 | UNIDADE | Barra De Neutro 12 Furos Com Base Verde - Rohdina Quantidade de Pólos: terra Uso Indicado:Trilho Din Espessura do Fio: 16mm. PEDIDO MÍNIMO 3 UNIDADES. | UNIDADE
124 | UNIDADE | Barramento Monofásico 80a 220/440v 12 Polos Din, modelo de referência steck. PEDIDO MÍNIMO 3 UNIDADES. | UNIDADE
125 | UNIDADE | DISJUNTOR BAIXA TENSÃO, NÚMERO PÓLOS: 1, TENSÃO MÁXIMA OPERAÇÃO: 400 VCA, CORRENTE NOMINAL: 6 A, FREQUÊNCIA NOMINAL: 60 HZ, CARACTERÍSTICAS ADICIONAIS: FIXAÇÃO TRILHO DIN 35MM, CURVA DE DISPARO: C. | UNIDADE
126 | UNIDADE | DISJUNTOR BAIXA TENSÃO, NÚMERO PÓLOS: 1, TENSÃO MÁXIMA OPERAÇÃO: 400 VCA, CORRENTE NOMINAL: 16 A, FREQUÊNCIA NOMINAL: 60 HZ, CARACTERÍSTICAS ADICIONAIS: FIXAÇÃO TRILHO DIN 35MM, CURVA DE DISPARO: C. | UNIDADE
127 | UNIDADE | DISJUNTOR BAIXA TENSÃO, NÚMERO PÓLOS: 3, TENSÃO MÁXIMA OPERAÇÃO: 400 VCA, CORRENTE NOMINAL: 16 A, FREQUÊNCIA NOMINAL: 60 HZ, CARACTERÍSTICAS ADICIONAIS: FIXAÇÃO TRILHO DIN 35MM, CURVA DE DISPARO: C. | UNIDADE
128 | UNIDADE | DISJUNTOR BAIXA TENSÃO, NÚMERO PÓLOS: 1, TENSÃO MÁXIMA OPERAÇÃO: 400 VCA, CORRENTE NOMINAL: 20 A, FREQUÊNCIA NOMINAL: 60 HZ, CARACTERÍSTICAS ADICIONAIS: FIXAÇÃO TRILHO DIN 35MM, CURVA DE DISPARO: C. | UNIDADE
129 | UNIDADE | DISJUNTOR BAIXA TENSÃO, NÚMERO PÓLOS: 3, TENSÃO MÁXIMA OPERAÇÃO: 400 VCA, CORRENTE NOMINAL: 20 A, FREQUÊNCIA NOMINAL: 60 HZ, CARACTERÍSTICAS ADICIONAIS: FIXAÇÃO TRILHO DIN 35MM, CURVA DE DISPARO: C. | UNIDADE
130 | UNIDADE | DISJUNTOR BAIXA TENSÃO, NÚMERO PÓLOS: 1, TENSÃO MÁXIMA OPERAÇÃO: 400 VCA, CORRENTE NOMINAL: 25 A, FREQUÊNCIA NOMINAL: 60 HZ, CARACTERÍSTICAS ADICIONAIS: FIXAÇÃO TRILHO DIN 35MM, CURVA DE DISPARO: C. | UNIDADE
131 | UNIDADE | DISJUNTOR BAIXA TENSÃO, NÚMERO PÓLOS: 1, TENSÃO MÁXIMA OPERAÇÃO: 400 VCA, CORRENTE NOMINAL: 32 A, FREQUÊNCIA NOMINAL: 60 HZ, CARACTERÍSTICAS ADICIONAIS: FIXAÇÃO TRILHO DIN 35MM, CURVA DE DISPARO: C. | UNIDADE
132 | UNIDADE | DISJUNTOR BAIXA TENSÃO, NÚMERO PÓLOS: 3, TENSÃO MÁXIMA OPERAÇÃO: 400 VCA, CORRENTE NOMINAL: 32 A, FREQUÊNCIA NOMINAL: 60 HZ, CARACTERÍSTICAS ADICIONAIS: FIXAÇÃO TRILHO DIN 35MM, CURVA DE DISPARO: C. | UNIDADE
133 | UNIDADE | DISJUNTOR BAIXA TENSÃO, NÚMERO PÓLOS: 1, TENSÃO MÁXIMA OPERAÇÃO: 400 VCA, CORRENTE NOMINAL: 40 A, FREQUÊNCIA NOMINAL: 60 HZ, CARACTERÍSTICAS ADICIONAIS: FIXAÇÃO TRILHO DIN 35MM, CURVA DE DISPARO: C. | UNIDADE
134 | UNIDADE | DISJUNTOR BAIXA TENSÃO, NÚMERO PÓLOS: 3, TENSÃO MÁXIMA OPERAÇÃO: 400 VCA, CORRENTE NOMINAL: 40 A, FREQUÊNCIA NOMINAL: 60 HZ, CARACTERÍSTICAS ADICIONAIS: FIXAÇÃO TRILHO DIN 35MM, CURVA DE DISPARO: C. | UNIDADE
135 | UNIDADE | DISJUNTOR BAIXA TENSÃO, NÚMERO PÓLOS: 1, TENSÃO MÁXIMA OPERAÇÃO: 400 VCA, CORRENTE NOMINAL: 50 A, FREQUÊNCIA NOMINAL: 60 HZ, CARACTERÍSTICAS ADICIONAIS: FIXAÇÃO TRILHO DIN 35MM, CURVA DE DISPARO: C. | UNIDADE
136 | UNIDADE | DISJUNTOR BAIXA TENSÃO, NÚMERO PÓLOS: 3, TENSÃO MÁXIMA OPERAÇÃO: 400 VCA, CORRENTE NOMINAL: 50 A, FREQUÊNCIA NOMINAL: 60 HZ, CARACTERÍSTICAS ADICIONAIS: FIXAÇÃO TRILHO DIN 35MM, CURVA DE DISPARO: C. | UNIDADE
137 | UNIDADE | DISJUNTOR BAIXA TENSÃO, NÚMERO PÓLOS: 3, TENSÃO MÁXIMA OPERAÇÃO: 400 VCA, CORRENTE NOMINAL: 63 A, FREQUÊNCIA NOMINAL: 60 HZ, CARACTERÍSTICAS ADICIONAIS: FIXAÇÃO TRILHO DIN 35MM, CURVA DE DISPARO: C. | UNIDADE
138 | UNIDADE | DISJUNTOR BAIXA TENSÃO, NÚMERO POLOS: 3, TENSÃO MÁXIMA OPERAÇÃO: 400 VCA, CORRENTE NOMINAL: 100 A, FREQUÊNCIA NOMINAL: 60 HZ, CARACTERÍSTICAS ADICIONAIS: FIXAÇÃO TRILHO DIN 35MM, CURVA DE DISPARO: C. | UNIDADE
139 | UNIDADE | INTERRUPTOR DIFERENCIAL RESIDUAL, TIPO: BIPOLAR, TENSÃO NOMINAL: 220 V, SENSIBILIDADE: 30 MA, CORRENTE OPERACIONAL: 25 A. | UNIDADE
140 | UNIDADE | INTERRUPTOR DIFERENCIAL RESIDUAL, NÚMERO POLOS: 4, TENSÃO MÁXIMA OPERAÇÃO: 400 VCA, CORRENTE NOMINAL: 25 A, FREQUÊNCIA NOMINAL: 60 HZ, SENSIBILIDADE: 30 MILIAMPERES. CARACTERÍSTICAS ADICIONAIS: FIXAÇÃO TRILHO DIN 35MM. | UNIDADE
141 | UNIDADE | INTERRUPTOR DIFERENCIAL RESIDUAL, QUANTIDADE POLOS: 2, TENSÃO NOMINAL: 220 V, SENSIBILIDADE: ALTA, CORRENTE OPERACIONAL: 40A, 30MA. | UNIDADE
142 | UNIDADE | INTERRUPTOR DIFERENCIAL RESIDUAL, QUANTIDADE POLOS: 4, TENSÃO NOMINAL: 380V, SENSIBILIDADE: ALTA, CORRENTE OPERACIONAL: 63A, 300 MA. | UNIDADE
143 | UNIDADE | INTERRUPTOR DIFERENCIAL RESIDUAL, QUANTIDADE POLOS: 4, TENSÃO NOMINAL: 380V, SENSIBILIDADE: ALTA, CORRENTE OPERACIONAL: 63A, 30 MA. | UNIDADE
144 | UNIDADE | CONTATOR, TIPO: TRIPOLAR, TENSÃO TRABALHO: 380V, CORRENTE MÁXIMA BOBINA: 40 A, 60Hz, 1NA + 1NF. | UNIDADE
145 | UNIDADE | PROTETOR CONTRA SURTO DE TENSÃO (DPS), TENSÃO NOMINAL: 275 V, FIXAÇÃO: EM TRILHO DIN, CORRENTE MÁXIMA DE DESCARGA 40 KA, CLASSE II, NÚMERO DE POLOS: MONOPOLAR. | UNIDADE
146 | UNIDADE | RELÉ TÉRMICO, TIPO: SOBRECARGA, NÚMERO E TIPO DE CONTATOS: 1NA + 1NF, FAIXA DE AJUSTE ELEMENTO TEMPORIZADO: 4 - 6A, REARME MANUAL E AUTOMÁTICO. | UNIDADE
147 | UNIDADE | RELÉ TÉRMICO, TIPO: SOBRECARGA, NÚMERO E TIPO DE CONTATOS: 1NA + 1NF, FAIXA DE AJUSTE ELEMENTO TEMPORIZADO: 5,6 - 8 A, REARME MANUAL E AUTOMÁTICO. | UNIDADE
148 | UNIDADE | RELÉ TÉRMICO, TIPO: SOBRECARGA, NÚMERO E TIPO DE CONTATOS: 1NA + 1NF, FAIXA DE AJUSTE ELEMENTO TEMPORIZADO: 7 - 10 A, REARME MANUAL E AUTOMÁTICO. | UNIDADE
149 | UNIDADE | RELÉ TÉRMICO, TIPO: SOBRECARGA, NÚMERO E TIPO DE CONTATOS: 1NA + 1NF, FAIXA DE AJUSTE ELEMENTO TEMPORIZADO: 8 - 12,5 A, REARME MANUAL E AUTOMÁTICO. | UNIDADE
150 | UNIDADE | RELÉ PROTEÇÃO SISTEMA ELÉTRICO, TIPO FALTA DE FASE TRIFÁSICO, TENSÃO NOMINAL 380V. | UNIDADE
151 | UNIDADE | RELÉ DE SEQUÊNCIA DE FASES, TRIFÁSICO, FIXAÇÃO: ATRAVÉS DE TRILHO DIN (35 MM),TENSÃO ALIMENTAÇÃO: 380 V, FREQUÊNCIA 60 HZ. | UNIDADE
152 | UNIDADE | BORNE PARA PINO BANANA. 4MM PRETO. PEDIDO MÍNIMO 100 UNIDADES. | UNIDADE
153 | UNIDADE | BORNE PARA PINO BANANA. 4MM VERMELHO. PEDIDO MÍNIMO 100 UNIDADES. | UNIDADE
154 | UNIDADE | CONECTOR ELÉTRICO, QUANTIDADE DE BORNES: 12 EM BARRA, COR: MARFIM, TRATAMENTO SUPERFICIAL: NIQUELADO, MATERIAL: LATÃO, CORRENTE NOMINAL: 24 A, TENSÃO NOMINAL: 600 V, CARACTERÍSTICA CONDUTOR: FIO DE 2,5MM2, MATERIAL ISOLAMENTO: POLIAMIDA. PEDIDO MÍNIMO 5 UNIDADES. | UNIDADE
155 | UNIDADE | CONECTOR ELÉTRICO, QUANTIDADE DE BORNES: 12 EM BARRA, COR: MARFIM, TRATAMENTO SUPERFICIAL: NIQUELADO, MATERIAL: LATÃO, CORRENTE NOMINAL: 24 A, TENSÃO NOMINAL: 600 V, CARACTERÍSTICA CONDUTOR: FIO DE 4MM2, MATERIAL ISOLAMENTO: POLIAMIDA. PEDIDO MÍNIMO 5 UNIDADES. | UNIDADE
156 | UNIDADE | CONECTOR PASSAGEM, CARACTERÍSTICAS ADICIONAIS: EK, TIPO: BORNE, MATERIAL: PLÁSTICO ISOLANTE, TENSÃO ISOLAMENTO: 750 V, COR: BEGE, BITOLA CABO: 2,5MM2, APLICAÇÃO: PARA FIXAÇÃO EM TRILHO DIN 35MM. PEDIDO MÍNIMO 5 UNIDADES. | UNIDADE
157 | UNIDADE | CONECTOR PASSAGEM, CARACTERÍSTICAS ADICIONAIS: SAK, TIPO: BORNE, MATERIAL: PLÁSTICO ISOLANTE, TENSÃO ISOLAMENTO: 750 V, COR: BEGE, BITOLA CABO: 2,5MM2, APLICAÇÃO: PARA FIXAÇÃO EM TRILHO DIN 35MM. PEDIDO MÍNIMO 10 UNIDADES. | UNIDADE
158 | UNIDADE | CONECTOR PASSAGEM, CARACTERÍSTICAS ADICIONAIS: SAK, TIPO: BORNE, MATERIAL: PLÁSTICO ISOLANTE, TENSÃO ISOLAMENTO: 750 V, COR: BEGE, BITOLA CABO: 4MM2, APLICAÇÃO: PARA FIXAÇÃO EM TRILHO DIN 35MM. PEDIDO MÍNIMO 10 UNIDADES. | UNIDADE
159 | LOTE | CONECTOR ADAPTAÇÃO TERMINAL, MATERIAL: COBRE ELETROLÍTICO, TRATAMENTO SUPERFICIAL: ESTANHADO, TIPO FIXAÇÃO: POR COMPRESSÃO, CARACTERÍSTICA CONDUTOR: CABO 0,5MM2 – 1,5MM2 (16-14 AWG), CARACTERÍSTICAS ADICIONAIS: PRÉ ISOLADO, ALTA CONDUTIBILIDADE ELÉTRICA, TIPO TERMINAL: OLHAL, TIPO ISOLAÇÃO: PVC RÍGIDO VERMELHO. LOTE DE 200 UNIDADES. | LOTE
160 | LOTE | CONECTOR ADAPTAÇÃO TERMINAL, MATERIAL: COBRE ELETROLÍTICO, TRATAMENTO SUPERFICIAL: ESTANHADO, TIPO FIXAÇÃO: POR COMPRESSÃO, CARACTERÍSTICA CONDUTOR: CABO 1,5MM2 – 2,5MM2 (16-14 AWG), CARACTERÍSTICAS ADICIONAIS: PRÉ ISOLADO, ALTA CONDUTIBILIDADE ELÉTRICA, TIPO TERMINAL: OLHAL, TIPO ISOLAÇÃO: PVC RÍGIDO AZUL. LOTE DE 200 UNIDADES. | LOTE
161 | LOTE | CONECTOR ADAPTAÇÃO TERMINAL, MATERIAL: COBRE ELETROLÍTICO, TRATAMENTO SUPERFICIAL: ESTANHADO, TIPO FIXAÇÃO: POR COMPRESSÃO, CARACTERÍSTICA CONDUTOR: CABO 4,0MM2 – 6,0MM2 (12-10 AWG), CARACTERÍSTICAS ADICIONAIS: PRÉ ISOLADO, ALTA CONDUTIBILIDADE ELÉTRICA, TIPO TERMINAL: OLHAL, TIPO ISOLAÇÃO: PVC RÍGIDO AMARELO. LOTE DE 200 UNIDADES. | LOTE
162 | LOTE | CONECTOR ADAPTAÇÃO TERMINAL, MATERIAL: COBRE ELETROLÍTICO, TRATAMENTO SUPERFICIAL: ESTANHADO, TIPO FIXAÇÃO: POR COMPRESSÃO, CARACTERÍSTICA CONDUTOR: CABO 0,5MM2 - 1,5MM2 (16-14 AWG), CARACTERÍSTICAS ADICIONAIS: PRÉ ISOLADO, ALTA CONDUTIBILIDADE ELÉTRICA, TIPO TERMINAL: PINO, TIPO ISOLAÇÃO: PVC RÍGIDO VERMELHO. LOTE DE 200 UNIDADES. | LOTE
163 | LOTE | CONECTOR ADAPTAÇÃO TERMINAL, MATERIAL: COBRE ELETROLÍTICO, TRATAMENTO SUPERFICIAL: ESTANHADO, TIPO FIXAÇÃO: POR COMPRESSÃO, CARACTERÍSTICA CONDUTOR: CABO 1,5MM2 - 2,5MM2 (16-14 AWG), CARACTERÍSTICAS ADICIONAIS: PRÉ ISOLADO, ALTA CONDUTIBILIDADE ELÉTRICA, TIPO TERMINAL: PINO, TIPO ISOLAÇÃO: PVC RÍGIDO AZUL. LOTE DE 200 UNIDADES. | LOTE
164 | LOTE | CONECTOR ADAPTAÇÃO TERMINAL, MATERIAL: COBRE ELETROLÍTICO, TRATAMENTO SUPERFICIAL: ESTANHADO, TIPO FIXAÇÃO: POR COMPRESSÃO, CARACTERÍSTICA CONDUTOR: CABO 4,0MM2 – 6,0MM2 (12-10 AWG), CARACTERÍSTICAS ADICIONAIS: PRÉ ISOLADO, ALTA CONDUTIBILIDADE ELÉTRICA, TIPO TERMINAL: PINO, TIPO ISOLAÇÃO: PVC RÍGIDO AMARELO. LOTE DE 200 UNIDADES. | LOTE
165 | UNIDADE | Conector Derivação Perfurante 10 A 95 mm2 CDP70. PEDIDO MÍNIMO 5 UNIDADES. | UNIDADE
166 | UNIDADE | CONECTOR DERIVAÇÃO PERFURANTE. FINALIDADE: DERIVAÇÃO DE CABOS ISOLADOS; CONDUTOR PRINCIPAL DEVE POSSIBILITAR CONEXÃO DE FIOS ENTRE 10 E 120 MM² DE ÁREA (AWG/MCM 8 – 4/0); CONDUTOR DERIVADO DEVE POSSIBILITAR CONEXÃO DE FIOS ENTRE 1,5 E 6,0 MM² DE ÁREA (AWG/MCM 16 – 10); DEVE SEGUIR A NORMA: NF C33-020; DEVE ESTAR ADEQUADA AS NORMAS DO INMETRO E DA ABNT. PEDIDO MÍNIMO 10 UNIDADES. | UNIDADE
167 | UNIDADE | ELO FUSÍVEL, CLASSE DISTRIBUIÇÃO, TIPO 5H, CORRENTE NOMINAL 5 A, CARACTERÍSTICAS ADICIONAIS COM ARRUELA DE LATÃO, MATERIAL ESTANHO, APLICAÇÃO PARA PROTEÇÃO DE REDE. PEDIDO MÍNIMO 10 UNIDADES. | UNIDADE
168 | UNIDADE | ISOLADOR ELÉTRICO, MATERIAL: PORCELANA, APLICAÇÃO: USO EXTERNO, TIPO: PIMENTÃO, COR: MARROM, CARACTERÍSTICAS ADICIONAIS: 57X80MM COM PARAFUSO ROSCA SOBERBA 5/16”. PEDIDO MÍNIMO 10 UNIDADES. | UNIDADE
169 | UNIDADE | GRAMPO MIGUELÃO COM 2 PREGOS (FIXADOR DUPLO DE FIOS EM PAREDES). PACOTE COM 30 PEÇAS. | UNIDADE
170 | UNIDADE | SOQUETE LÂMPADA, MATERIAL: PORCELANA, TIPO: ROSQUEÁVEL, TIPO LÂMPADA: INCANDESCENTE, TIPO BASE: E-27, MATERIAL CONTATO: LATÃO. FIXO PARA TETO, CARACTERÍSTICAS ADICIONAIS: FORNECIDO COM PARAFUSOS PARA FIXAÇÃO. PEDIDO MÍNIMO 20 UNIDADES. | UNIDADE
171 | UNIDADE | ADAPTADOR, MATERIAL: PORCELANA, TIPO: SOQUETE REDUTOR E40 PARA E27, CORRENTE NOMINAL: 4A, POTÊNCIA NOMINAL: 250V, COR: BRANCA. PEDIDO MÍNIMO 10 UNIDADES. | UNIDADE
172 | UNIDADE | RECEPTÁCULO LÂMPADA, MATERIAL: POLICARBONATO, TIPO ROSCA: G13, FORMATO: TUBULAR, CARACTERÍSTICAS ADICIONAIS: SISTEMA ENGATE RÁPIDO, MATERIAL CONTATO: LATÃO. PEDIDO MÍNIMO 100 UNIDADES. | UNIDADE
173 | UNIDADE | CALHA LÂMPADA FLUORESCENTE, TIPO: LISA, USO: PARA 1 LÂMPADA DE 40 W, COR: BRANCA, MATERIAL: METAL, CARACTERÍSTICAS ADICIONAIS: COM PARAFUSO DE FIXAÇÃO. | UNIDADE
174 | UNIDADE | CALHA LÂMPADA FLUORESCENTE, TIPO: LISA, USO: PARA 2 LÂMPADAS DE 40 W, COR: BRANCA, MATERIAL: METAL, CARACTERÍSTICAS ADICIONAIS: COM PARAFUSO DE FIXAÇÃO. | UNIDADE
175 | UNIDADE | LUMINÁRIA, MATERIAL CORPO: CHAPA DE AÇO, MATERIAL REFLETOR: ALUMÍNIO ANODIZADO BRILHANTE DE ALTA REFLETÂNCIA, CAPACIDADE PARA 02 LÂMPADAS LED TUBULAR T8 120CM, TIPO SOQUETE: PUSH-IN G-13 DE ENGATE RÁPIDO, POTÊNCIA NOMINAL LÂMPADA: 18 W, ACABAMENTO SUPERFICIAL CHAPA AÇO: PINTURA ELETROSTÁTICA, POSIÇÃO RELATIVA: SOBREPOR, COR: BRANCA, INFORMAÇÕES ADICIONAIS: NÃO ACOMPANHA AS LÂMPADAS. DEVE POSSUIR ALETAS DE SEGURANÇA. | UNIDADE
176 | UNIDADE | LUMINÁRIA CALHA COMERCIAL ALETADA 62CMX62CM. POSIÇÃO: EMBUTIR; CAPACIDADE PARA 4 LÂMPADAS T8; COMPOSIÇÃO CORPO: EM CHAPA DE AÇO FOSFATIZADA; REFLETORES: PARABÓLICOS EM ALUMÍNIO BRILHANTE; ALETAS: PARABÓLICAS EM ALUMÍNIO BRILHANTE; DIFUSORES: EM POLICARBONATO TEXTURIZADO; ALETAS: 24; ÂNGULO DE ILUMINAÇÃO: 120º. NÃO ACOMPANHA LÂMPADAS. | UNIDADE
177 | UNIDADE | PAINEL LED SOBREPOR QUADRADO 25W OU SUPERIOR, BIVOLT, 6000K. PEDIDO MÍNIMO 5 UNIDADES. | UNIDADE
178 | UNIDADE | LUMINARIA 2.40M LED SOBREPOR BIVOLT 6000K 80W. ACOMPANHA LÂMPADA. PEDIDO MÍNIMO 10 UNIDADES. | UNIDADE
179 | UNIDADE | LUMINÁRIA 1.00 M OU SUPERIOR LED SOBREPOR BIVOLT 6000K 36 WATTS OU SUPERIOR. ACOMPANHA LÂMPADA. PEDIDO MÍNIMO 10 UNIDADES. | UNIDADE
180 | UNIDADE | LÂMPADA LED, TENSÃO NOMINAL: 220V, POTÊNCIA NOMINAL: 20 W, TIPO BASE: E27, TIPO BULBO: LEITOSO, TEMPERATURA DE COR: 6500 K BRANCA FRIA. DEVE POSSUIR REGISTRO NO INMETRO. PEDIDO MÍNIMO 10 UNIDADES. | UNIDADE
181 | UNIDADE | LÂMPADA LED, TENSÃO NOMINAL: 220V, POTÊNCIA NOMINAL: 40 W, TIPO BASE: E27, TIPO BULBO: LEITOSO, TEMPERATURA DE COR: 6500 K BRANCA FRIA. DEVE POSSUIR REGISTRO NO INMETRO. PEDIDO MÍNIMO 5 UNIDADES. | UNIDADE
182 | UNIDADE | LÂMPADA LED, TENSÃO NOMINAL: 220V, POTÊNCIA NOMINAL: 9 OU 10 W, TIPO BASE: E27, TIPO BULBO: LEITOSO, TEMPERATURA DE COR: 6500 K BRANCA FRIA. DEVE POSSUIR REGISTRO NO INMETRO. PEDIDO MÍNIMO 25 UNIDADES. | UNIDADE
183 | UNIDADE | LÂMPADA LED, TENSÃO NOMINAL: 220V, POTÊNCIA NOMINAL: 80 W, ALTA POTÊNCIA, TIPO BASE: E27, TIPO BULBO: LEITOSO, TEMPERATURA DE COR: 6500 K BRANCA FRIA. DEVE POSSUIR REGISTRO NO INMETRO. | UNIDADE
184 | UNIDADE | LÂMPADA LED, TENSÃO NOMINAL: 220V, POTÊNCIA NOMINAL: 80 W, ALTA POTÊNCIA, TIPO BASE: E40, TIPO BULBO: LEITOSO, TEMPERATURA DE COR: 6500 K BRANCA FRIA. DEVE POSSUIR REGISTRO NO INMETRO. | UNIDADE
185 | UNIDADE | LÂMPADA LED, TENSÃO NOMINAL: 220V, POTÊNCIA NOMINAL MÍNIMA: 8 W, TIPO BASE: G13, TIPO BULBO: T8, TEMPERATURA DE COR: 6500 K, FORMATO: TUBULAR T8, COMPRIMENTO: 600 MM. DEVE POSSUIR REGISTRO NO INMETRO. PEDIDO MÍNIMO 25 UNIDADES. | UNIDADE
186 | UNIDADE | LÂMPADA LED, TENSÃO NOMINAL: 220V, POTÊNCIA NOMINAL MÍNIMA: 18 W, TIPO BASE: G13, TIPO BULBO: T8, TEMPERATURA DE COR: 6500 K, FORMATO: TUBULAR T8, COMPRIMENTO: 1200 MM. DEVE POSSUIR REGISTRO NO INMETRO. PEDIDO MÍNIMO 25 UNIDADES. | UNIDADE
187 | UNIDADE | LÂMPADA INCANDESCENTE CLARA, 100 W. PEDIDO MÍNIMO 10 UNIDADES. | UNIDADE
188 | UNIDADE | LÂMPADA VAPOR MERCÚRIO, TIPO: ALTA PRESSÃO, POTÊNCIA: 400 W, TIPO BASE: E-40, TIPO BULBO: TUBULAR, TENSÃO ALIMENTAÇÃO: 220 V, CARACTERÍSTICAS ADICIONAIS: TEMPERATURA DE COR: 3.500K OU SUPERIOR. | UNIDADE
189 | UNIDADE | LÂMPADA VAPOR SÓDIO ALTA PRESSÃO, POTÊNCIA NOMINAL: 70 W, TIPO BASE: E-27, TIPO BULBO: TUBULAR, TENSÃO NOMINAL: 220 V. PEDIDO MÍNIMO 5 UNIDADES. | UNIDADE
190 | UNIDADE | REATOR LÂMPADA VAPOR SÓDIO, TIPO USO: EXTERNO, POTÊNCIA NOMINAL LÂMPADA: 70 WATT, TENSÃO NOMINAL: 220 V, FREQUÊNCIA NOMINAL: 60 HZ, FATOR POTÊNCIA: 0,92 OU SUPERIOR. | UNIDADE
191 | UNIDADE | REATOR LÂMPADA VAPOR SÓDIO, TIPO USO: EXTERNO, POTÊNCIA NOMINAL LÂMPADA: 400 W, TENSÃO NOMINAL: 220 V, FREQUÊNCIA NOMINAL: 60 HZ, FATOR POTÊNCIA: MAIOR OU IGUAL A 0,92, CARACTERÍSTICAS ADICIONAIS: PERDA MENOR OU IGUAL A 30W, TIPO DE DESCARGA DA LÂMPADA: ALTA PRESSÃO,COM IGNITOR E CAPACITOR INCORPORADOS INTERNAMENTE AO REATOR. | UNIDADE
192 | UNIDADE | RELÉ PROTEÇÃO SISTEMA ELÉTRICO, TIPO: FOTOELÉTRICO, POTÊNCIA: 1000 W, CARACTERÍSTICAS ADICIONAIS: COM BASE, PARA USO EXTERNO, TENSÃO NOMINAL: 220 V, FREQUÊNCIA: 60 HZ. PEDIDO MÍNIMO 5 UNIDADES. | UNIDADE
193 | UNIDADE | LUMINÁRIA LED, TENSÃO NOMINAL: BIVOLT OU 220V, POTÊNCIA NOMINAL: 120 W, COR: LUZ BRANCO FRIO 5000K OU SUPERIOR, APLICAÇÃO: ILUMINAÇÃO PÚBLICA POSTE, CARACTERÍSTICAS ADICIONAIS: FLUXO LUMINOSO MÍNIMO DE 12000 LÚMENS, PROTEÇÃO IP 65, VIDA ÚTIL DE NO MÍNIMO 40.000 HORAS DE USO. INFORMAÇÕES ADICIONAIS: APRESENTAR LAUDO DE CONFORMIDADE DO PRODUTO, DE ACORDO COM AS NORMAS DO INMETRO. | UNIDADE
194 | UNIDADE | LUMINÁRIA SOLAR LED PARA POSTE 80W 6500K POTÊNCIA MÍNIMA DE 80W OU SUPERIOR; FLUXO LUMINOSO DE NO MÍNIMO 1600LM OU SUPERIOR; COR: PRETO; TEMPERATURA DE COR DE NO MÍNIMO 6500K OU SUPERIOR; MATERIAL: POLICARBONATO; USO EXTERNO; AUTONOMIA MÍNIMA DE 12 HORAS; DEVE CONTER BATERIA DE LÍTIO: 3,2V/10AH (2 BATERIAS), BATERIA DEVE SER SUBSTITUÍVEL; TEMPO DE CARGA DE 8 HORAS; DEVE TER SISTEMA DE CONTROLE DE LUZ INTELIGENTE; DEVE TER PAINEL SOLAR INCORPORADO; DEVE ACOMPANHAR CONTROLE REMOTO (QUE UTILIZA DUAS PILHAS AAA); VIDA ÚTIL MÍNIMA DE 20000 HORAS; GRAU DE PROTEÇÃO IP65; GARANTIA MÍNIMA 12 MESES. DEVE ESTAR ADEQUADA AS NORMAS DA ABNT E AS NORMAS DO INMETRO. PRODUTO DEVE TER ASSISTÊNCIA TÉCNICA EM TERRITÓRIO NACIONAL. | UNIDADE
195 | UNIDADE | BRAÇO SUPORTE PARA LUMINÁRIA DE POSTE. DIMENSÕES: 50 X 450 MM, TUBO REDONDO COM 50 MM DE DIÂMETRO; MATERIAL: AÇO, COM PINTURA ELETROSTÁTICA; ÍNDICE DE PROTEÇÃO: IP65; COR PRETO; DEVE ACOMPANHAR KIT DE PARAFUSOS PARA INSTALAÇÃO, COM NO MÍNIMO 4 PARAFUSOS COM PORCAS E ARRUELAS; GARANTIA MÍNIMA 12 MESES; DEVE ESTAR ADEQUADA AS NORMAS DO INMETRO E DA ABNT. | UNIDADE
196 | UNIDADE | LUMINÁRIA, TIPO: EMERGÊNCIA, POSIÇÃO RELATIVA: FIXO À PAREDE, MATERIAL CORPO: PLÁSTICO ABS ALTO IMPACTO, FORMATO: RETANGULAR, QUANTIDADE LÂMPADAS: 2 UN, TIPO LÂMPADA: FARÓIS DE LED MÍNIMO 900 LÚMENS, FOCOS DIRECIONAIS, TENSÃO ALIMENTAÇÃO: 220 V, CARACTERÍSTICAS ADICIONAIS: LED FRONTAL DE SINALIZAÇÃO, CHAVE DE TESTE, AUTONOMIA MÍNIMA: 3 HORAS. | UNIDADE
197 | UNIDADE | LUMINÁRIA, TIPO: EMERGÊNCIA, MATERIAL CORPO: PLÁSTICO ABS ALTO IMPACTO, FORMATO: RETANGULAR, TIPO LÂMPADA: LED, COR: BRANCA, QUANTIDADE DE LÂMPADAS: 30, APLICAÇÃO: EDIFICAÇÕES, TENSÃO NOMINAL: 220 V, AUTONOMIA MÍNIMA: 3 HORAS. PEDIDO MÍNIMO 10 UNIDADES. | UNIDADE
198 | UNIDADE | LUMINÁRIA, TIPO: DE SAÍDA, MATERIAL CORPO: ACRÍLICO, FORMATO: RETANGULAR, TIPO LÂMPADA: LED, COR: BRANCA, CARACTERÍSTICAS ADICIONAIS: PALAVRA SAÍDA EM VERMELHO, FACE ÚNICA, TENSÃO NOMINAL: 220 V, AUTONOMIA MÍNIMA: 2 HORAS. | UNIDADE
199 | UNIDADE | REFLETOR, MATERIAL CORPO: ALUMÍNIO BLINDADO, TIPO LÂMPADA: LED, POTÊNCIA LÂMPADA: 100 W, TENSÃO ALIMENTAÇÃO: 220V, GRAU PROTEÇÃO: IP65, ÂNGULO DE ABERTURA DA LENTE: 120°, TEMPERATURA DE COR: 6000K, LUMINOSIDADE MÍNIMA DE 9000 LÚMENS. | UNIDADE
200 | UNIDADE | REFLETOR, MATERIAL CORPO: ALUMÍNIO SILÍCIO, TIPO LÂMPADA: VAPOR METÁLICO E VAPOR DE SÓDIO, POTÊNCIA LÂMPADA: 400 W, TENSÃO ALIMENTAÇÃO: 220 V, TIPO SOQUETE: E-40, MATERIAL SUPORTE: AÇO ZINCADO, GRAU PROTEÇÃO: IP-54. INFORMAÇÕES ADICIONAIS: NÃO ACOMPANHA LÂMPADA. | UNIDADE
201 | UNIDADE | REFLETOR COM PLACA SOLAR LED POTÊNCIA 60W COM 6500K E COM CONTROLE REMOTO. USO: INTERNO/EXTERNO; POTÊNCIA MÍNIMA: 60W; FLUXO LUMINOSO MÍNIMO: 1400LM; TEMPERATURA DE COR MÍNIMA: 6500K (LUZ FRIA); ÍNDICE DE PROTEÇÃO: IP65; GARANTIA MÍNIMA DE 1 ANO; VIDA ÚTIL MÍNIMA DE 20000 HORAS; MATERIAL: ALUMÍNIO E VIDRO TEMPERADO; FONTE DE ALIMENTAÇÃO: SOLAR; DIMENSÕES MÍNIMAS DO REFLETOR (MM): 246 (COMPRIMENTO) X 70 (ESPESSURA) X 208 (ALTURA); DIMENSÕES MÍNIMAS DA PLACA SOLAR DEVE SER COMPATÍVEL COM A POTÊNCIA REQUERIDA PELO REFLETOR DE LED; DEVE ACOMPANHAR CONTROLE REMOTO PARA CONFIGURAÇÃO DAS FUNÇÕES E PAINEL SOLAR; DEVE TER CONTROLE DE LUZ INTELIGENTE; DEVE POSSIBILITAR O TEMPO DE ACENDIMENTO PROGRAMÁVEL; AUTONOMIA DE NO MÍNIMO DE 10 HORAS; BATERIA DE LÍTIO (SUBSTITUÍVEL) ; DEVE ESTAR ADEQUADA AS NORMAS DA ABNT E DO INMETRO. PRODUTO DEVE TER ASSISTÊNCIA TÉCNICA EM TERRITÓRIO NACIONAL. | UNIDADE
202 | UNIDADE | SENSOR ELETRÔNICO, CARACTERÍSTICAS ADICIONAIS: LENTE 360°, FUSÍVEL DE PROTEÇÃO CONTRA CURTO CIRCUITOS, POSSUIR AJUSTE DE TEMPO PARA DESLIGAMENTO, TIPO: DE PRESENÇA, TENSÃO ALIMENTAÇÃO: BIVOLT (127/220V), APLICAÇÃO: DETECÇÃO E ALARME, INSTALAÇÃO: TETO. | UNIDADE
203 | UNIDADE | SENSOR ELETRÔNICO, CARACTERÍSTICAS ADICIONAIS: LENTE 180°, COM FOTOCÉLULA REGULÁVEL E COM INFRAVERMELHO, COM REGULAGEM DE TEMPO DE ACIONAMENTO E DISTÂNCIA DE DETECÇÃO, RAIO DE AÇÃO: 6 METROS, TIPO: DE PRESENÇA, FREQUÊNCIA COMUTAÇÃO: 50/60 HZ, TENSÃO ALIMENTAÇÃO: BIVOLT (127/220 V), APLICAÇÃO: DETECÇÃO E ALARME, INSTALAÇÃO: PAREDE (USO INTERNO). | UNIDADE
204 | UNIDADE | SENSOR ELETRÔNICO, CARACTERÍSTICAS ADICIONAIS: LENTE 180°, COM FOTOCÉLULA REGULÁVEL E COM INFRAVERMELHO, COM REGULAGEM DE TEMPO DE ACIONAMENTO E DISTÂNCIA DE DETECÇÃO, RAIO DE AÇÃO: 10 METROS, TIPO: DE PRESENÇA, FREQUÊNCIA COMUTAÇÃO: 50/60 HZ, TENSÃO ALIMENTAÇÃO: BIVOLT (127/220 V), APLICAÇÃO: DETECÇÃO E ALARME, INSTALAÇÃO: PAREDE OU POSTES DE CONCRETO (USO INTERNO/EXTERNO). | UNIDADE
205 | UNIDADE | ELETRODUTO, MATERIAL: PVC, TIPO: RÍGIDO, BITOLA: 3/4 POL, COR: PRETA/CINZA, TIPO FIXAÇÃO: ROSCADO, CARACTERÍSTICAS ADICIONAIS: ROSCÁVEL NÃO INFLAMÁVEL, COMPRIMENTO: 3 M, ACESSÓRIOS: COM ROSCA EM AMBAS AS EXTREMIDADES. PEDIDO MÍNIMO 10 UNIDADES. | UNIDADE
206 | UNIDADE | ELETRODUTO, MATERIAL: PVC, TIPO: RÍGIDO, BITOLA: 1 POL, COR: PRETA/CINZA, TIPO FIXAÇÃO: ROSCADO, CARACTERÍSTICAS ADICIONAIS: ROSCÁVEL NÃO INFLAMÁVEL, COMPRIMENTO: 3 M, ACESSÓRIOS: COM ROSCA EM AMBAS AS EXTREMIDADES. PEDIDO MÍNIMO 10 UNIDADES. | UNIDADE
207 | UNIDADE | ELETRODUTO DE PVC NA COR BRANCA; DIÂMETRO DE 2 POLEGADAS; SEM ROSCA; BARRA COM 3 METROS DE COMPRIMENTO; MATERIAL: PVC RÍGIDO DE ALTA RESISTÊNCIA; DEVE ESTAR ADEQUADA AS NORMAS DO INMETRO E DA ABNT. | UNIDADE
208 | UNIDADE | ABRAÇADEIRA DE PRESSÃO PARA ELETRODUTO DE 2 POLEGADAS. MATERIAL: PVC; COR: BRANCA; CONFORME NORMA ABNT NBR 15465; DEVE ESTAR ADEQUADA AS NORMAS DO INMETRO E DA ABNT. PEDIDO MÍNIMO 20 UNIDADES. | UNIDADE
209 | UNIDADE | ABRAÇADEIRA PARA ELETRODUTO, MATERIAL: PVC, APLICAÇÃO: FIXAÇÃO DE ELETRODUTOS DE 3/4 POL, DIMENSÕES: LARGURA MÍNIMA: 18MM, DIÂMETRO INTERNO 26MM, COR: CINZA, CARACTERÍSTICAS ADICIONAIS: FECHAMENTO ATRAVÉS DE TRAVAS POR PRESSÃO. PEDIDO MÍNIMO 50 UNIDADES. | UNIDADE
210 | UNIDADE | ACESSÓRIO PARA ELETRODUTO: ABRAÇADEIRA, MATERIAL:PVC, BITOLA:1/2 POL, COR:CINZA. PEDIDO MÍNIMO 50 UNIDADES. | UNIDADE
211 | UNIDADE | ACESSÓRIO ELETRODUTO, LUVA, MATERIAL: PVC, TIPO FIXAÇÃO: SOLDÁVEL, BITOLA: 3/4 POL, COR: CINZA. PEDIDO MÍNIMO 50 UNIDADES. | UNIDADE
212 | UNIDADE | ACESSÓRIO PARA ELETRODUTO: CURVA 180º, MATERIAL: PVC - CLORETO DE POLIVINILA, TIPO FIXAÇÃO: ROSCÁVEL, BITOLA: 3/4 POL, COR: CINZA. PEDIDO MÍNIMO 10 UNIDADES. | UNIDADE
213 | UNIDADE | ACESSÓRIO PARA ELETRODUTO: CURVA 90º, RAIO CURTO, MATERIAL: PVC - CLORETO DE POLIVINILA, TIPO FIXAÇÃO: ROSCÁVEL, BITOLA: 3/4 POL, COR: CINZA. PEDIDO MÍNIMO 25 UNIDADES. | UNIDADE
214 | UNIDADE | ACESSÓRIO PARA ELETRODUTO: LUVA, MATERIAL: PVC - CLORETO DE POLIVINILA, TIPO FIXAÇÃO: ROSCÁVEL, BITOLA: 3/4 POL, COR: CINZA. PEDIDO MÍNIMO 50 UNIDADES. | UNIDADE
215 | ROLO 50 METROS | ELETRODUTO, MATERIAL: PVC, TIPO: FLEXÍVEL CORRUGADO, COR: AMARELA, DIÂMETRO NOMINAL: 3/4 POL. | ROLO 50 METROS
216 | ROLO DE 25 METROS | CONDUÍTE FLEXÍVEL CORRUGADO COM DIÂMETRO DE 2 POLEGADAS E COMPRIMENTO DE 25 METROS NA COR PRETA. PAREDE INTERNA LISA; INDICADO PARA INSTALAÇÕES DE INFRAESTRUTURA ELÉTRICA E TELECOMUNICAÇÕES EM REDES SUBTERRÂNEAS; MATERIAL: PVC FLEXÍVEL; AUTO-EXTINGUÍVEL; PRODUTO DEVE SER APROVADO PELO INMETRO E SEGUIR RECOMENDAÇÕES DE FABRICAÇÃO DA ABNT. | ROLO DE 25 METROS
217 | UNIDADE | LUVA PARA TUBULAÇÃO DE CONDUÍTE - FORMATO: ANELAR / HELICOIDAL - COMPOSIÇÃO: POLIETILENO DE ALTA DENSIDADE - DEVE SER COMPATÍVEL COM CONDUÍTE FLEXÍVEL COM DIÂMETRO DE 2 POLEGADAS; PRODUTO DEVE SER APROVADO PELO INMETRO E SEGUIR RECOMENDAÇÕES DE FABRICAÇÃO DA ABNT. PEDIDO MÍNIMO 10 UNIDADES. | UNIDADE
218 | ROLO DE 50 METROS | DUTO CORRUGADO COM DIÂMETRO DE 1 POLEGADA E COMPRIMENTO DE 50 METROS NA COR PRETA. - INDICADO PARA ATERRAMENTO; - COMPOSIÇÃO: POLIETILENO DE ALTA DENSIDADE - A EXTREMIDADE DEVE SER DE OLHAL X OLHAL - TUBO CONDUÍTE DEVE SER FLEXÍVEL - AUTO-EXTINGUÍVEL - PRODUTO DEVE SER APROVADO PELO INMETRO E SEGUIR RECOMENDAÇÕES DE FABRICAÇÃO DA ABNT. | ROLO DE 50 METROS
219 | UNIDADE | CAIXA PASSAGEM, MATERIAL: PVC, APLICAÇÃO: INSTALAÇÕES ELÉTRICAS, DIMENSÕES: 4 X 2 POL, USO: PARA CONEXÃO COM ELETRODUTO DE 3/4 POL, POSIÇÃO RELATIVA: EMBUTIR, COR: AMARELA, CARACTERÍSTICAS ADICIONAIS: ORELHAS DE FIXAÇÃO DOS PARAFUSOS REFORÇADAS. PEDIDO MÍNIMO 50 UNIDADES. | UNIDADE
220 | UNIDADE | CAIXA PASSAGEM, MATERIAL: PVC, APLICAÇÃO: FIXAÇÃO DE PONTOS DE LUZ, DIMENSÕES: 4 X 4 POL, USO: PARA CONEXÃO COM ELETRODUTO DE 3/4 POL, CARACTERÍSTICAS ADICIONAIS: FUNDO MÓVEL, FORMA: OCTOGONAL, POSIÇÃO RELATIVA: EMBUTIR, COR: AMARELA. PEDIDO MÍNIMO 25 UNIDADES. | UNIDADE
221 | UNIDADE | CAIXA PASSAGEM, MATERIAL: PVC, APLICAÇÃO: FIXAÇÃO DE PONTOS DE LUZ, DIMENSÕES: 3 X 3 POL, USO: PARA CONEXÃO COM ELETRODUTO FLEXIVEL CORRUGADO DE 25MM, CARACTERÍSTICAS ADICIONAIS: COM ANEL, FORMA: OCTOGONAL, POSIÇÃO RELATIVA: EMBUTIR, COR: AMARELA. PEDIDO MÍNIMO 25 UNIDADES. | UNIDADE
222 | UNIDADE | CAIXA PASSAGEM, MATERIAL: PVC, POSIÇÃO: SOBREPOR, MEDIDAS MÍNIMAS: 20X20X9 CM; COR BRANCA. | UNIDADE
223 | UNIDADE | CAIXA DE PASSAGEM DE ALUMÍNIO 100X100 MM, COM SAÍDA DE 1 POLEGADA. - DEVE SER EMPREGADA NA MONTAGEM DE EQUIPAMENTOS ELÉTRICOS EM GERAL E/OU OUTRAS LIGAÇÕES EM AMBIENTES ÚMIDOS E COM EMANAÇÃO DE GASES NÃO INFLAMÁVEIS. - DEVE POSSUIR UMA TAMPA REVERSÍVEL (FACE LISA E UMA FACE ANTIDERRAPANTE) E ACOMPANHAR JUNTA DE VEDAÇÃO PARA A TAMPA. - CAIXA DEVE SER DE ALUMÍNIO FUNDIDO. - EM CADA LATERAL DA CAIXA DEVE TER UMA SAÍDA DE 1 POLEGADA. - DEVE TER AS DIMENSÕES DE 100 (LARGURA) X 100 (COMPRIMENTO) X 60 (ALTURA) MM. - DEVE ESTAR ADEQUADA AS NORMAS DO INMETRO E DA ABNT - DEVE ESTA EM ACORDO COM O GRAU DE PROTEÇÃO IP 65. - TAMPA DA CAIXA DEVE TER 4 FURAÇÕES PARA FIXAÇÃO DE 4 PARAFUSOS INCLUSOS. TODOS OS PARAFUSOS DEVEM TER PROTEÇÃO CONTRA CORROSÃO. | UNIDADE
224 | UNIDADE | CAIXA DE PASSAGEM. APLICAÇÃO: PASSAGEM DE REDE ELÉTRICA OU TELEFONIA; DEVE TER CAPACIDADE MÍNIMA EM VOLUME DE 10 L; DIMENSÕES APROXIMADAS: ALTURA X LARGURA X PROFUNDIDADE: 25 CM X 27 CM X 27 CM; MATERIAL: POLIPROPILENO; PRODUTO DEVE ATENDER ÀS NORMAS DA NBR8160; DEVE POSSUIR 3 ENTRADAS QUE POSSIBILITAM FURAÇÕES DE 40MM/ 50MM / 100MM; DEVE POSSUIR 1 SAÍDA DE100MM DE DIÂMETRO; DEVE SER NA COR PRETA; DEVE POSSUIR FECHAMENTO HERMÉTICO PARA ELIMINAÇÃO DE MAUS ODORES; DEVE POSSUIR TAMPA; DEVE ESTAR ADEQUADA AS NORMAS DO INMETRO E DA ABNT. | UNIDADE
225 | UNIDADE | ACESSÓRIOS SISTEMA "X", CANALETA, MATERIAL: PVC - CLORETO DE POLIVINILA, TIPO: COM TAMPA, COR: BRANCA, CARACTERÍSTICAS ADICIONAIS: COM DIVISÓRIA, COM ADESIVO DUPLA FACE, APLICAÇÃO: INSTALAÇÃO ELÉTRICA, DIMENSÕES (LxAxC): 50 X 20 X 2000 MM. PEDIDO MÍNIMO 5 UNIDADES. | UNIDADE
226 | UNIDADE | ACESSÓRIOS SISTEMA "X", CAIXA TOMADA, TIPO: SOBREPOR, FORMATO CONTATO: UNIVERSAL, FORMATO CORPO: RETANGULAR, COR CORPO: BRANCA, APLICAÇÃO: CANALETA PVC, TAMANHO: 50 X 20 MM, CARACTERÍSTICAS ADICIONAIS: NÚMERO POLOS: 2 P + T. PEDIDO MÍNIMO 10 UNIDADES. | UNIDADE
227 | UNIDADE | ACESSÓRIOS SISTEMA "X", MATERIAL: PVC RÍGIDO ANTI-CHAMA, TIPO: COTOVELO EXTERNO, COR: BRANCA, APLICAÇÃO: CANALETA PVC, TAMANHO: 50 X 20 MM, ANGULAÇÃO: 90°. PEDIDO MÍNIMO 20 UNIDADES. | UNIDADE
228 | UNIDADE | ACESSÓRIOS SISTEMA "X", MATERIAL: PVC RÍGIDO ANTI-CHAMA, TIPO: COTOVELO INTERNO, COR: BRANCA, APLICAÇÃO: CANALETA PVC, TAMANHO: 50 X 20 MM. PEDIDO MÍNIMO 20 UNIDADES. | UNIDADE
229 | UNIDADE | ACESSÓRIOS SISTEMA "X", MATERIAL: PVC RÍGIDO ANTI-CHAMA, TIPO: CRUZETA, COR: BRANCA, APLICAÇÃO: CANALETA PVC, TAMANHO: 50 X 20 MM. PEDIDO MÍNIMO 20 UNIDADES. | UNIDADE
230 | UNIDADE | ACESSÓRIOS SISTEMA "X", MATERIAL: PVC RÍGIDO ANTI-CHAMA, TIPO: LUVA DE EMENDA, COR: BRANCA, APLICAÇÃO: CANALETA PVC, TAMANHO: 50 X 20 MM. PEDIDO MÍNIMO 20 UNIDADES. | UNIDADE
231 | UNIDADE | ACESSÓRIOS SISTEMA "X", MATERIAL: PVC RÍGIDO ANTI-CHAMA, TIPO: LUVA DE PONTA, COR: BRANCA, APLICAÇÃO: CANALETA PVC, TAMANHO: 50 X 20 MM. PEDIDO MÍNIMO 10 UNIDADES. | UNIDADE
232 | UNIDADE | ACESSÓRIOS SISTEMA "X", MATERIAL: PVC RÍGIDO ANTI-CHAMA, TIPO: "T", COR: BRANCA, APLICAÇÃO: CANALETA PVC, TAMANHO: 50 X 20 MM. PEDIDO MÍNIMO 20 UNIDADES. | UNIDADE
233 | UNIDADE | ACESSÓRIOS SISTEMA "X", CANALETA, MATERIAL: PVC - CLORETO DE POLIVINILA, TIPO: COM TAMPA, COR: BRANCA, CARACTERÍSTICAS ADICIONAIS: COM DIVISÓRIA, COM ADESIVO DUPLA FACE, APLICAÇÃO: INSTALAÇÃO ELÉTRICA, DIMENSÕES (LxAxC): 20 X 10 X 2000 MM. PEDIDO MÍNIMO 5 UNIDADES. | UNIDADE
234 | UNIDADE | ACESSÓRIOS SISTEMA "X", MATERIAL: PVC RÍGIDO ANTI-CHAMA, TIPO: COTOVELO EXTERNO, COR: BRANCA, APLICAÇÃO: CANALETA PVC, TAMANHO: 20 X 10 MM, ANGULAÇÃO: 90°. PEDIDO MÍNIMO 10 UNIDADES. | UNIDADE
235 | UNIDADE | ACESSÓRIOS SISTEMA "X", MATERIAL: PVC RÍGIDO ANTI-CHAMA, TIPO: COTOVELO INTERNO, COR: BRANCA, APLICAÇÃO: CANALETA PVC, TAMANHO: 20 X 10 MM. PEDIDO MÍNIMO 20 UNIDADES. | UNIDADE
236 | UNIDADE | ACESSÓRIOS SISTEMA "X", MATERIAL: PVC RÍGIDO ANTI-CHAMA, TIPO: CRUZETA, COR: BRANCA, APLICAÇÃO: CANALETA PVC, TAMANHO: 20 X 10 MM. PEDIDO MÍNIMO 20 UNIDADES. | UNIDADE
237 | UNIDADE | ACESSÓRIOS SISTEMA "X", MATERIAL: PVC RÍGIDO ANTI-CHAMA, TIPO: LUVA DE EMENDA, COR: BRANCA, APLICAÇÃO: CANALETA PVC, TAMANHO: 20 X 10 MM. PEDIDO MÍNIMO 20 UNIDADES. | UNIDADE
238 | UNIDADE | ACESSÓRIOS SISTEMA "X", MATERIAL: PVC RÍGIDO ANTI-CHAMA, TIPO: "T", COR: BRANCA, APLICAÇÃO: CANALETA PVC, TAMANHO: 20 X 10 MM. PEDIDO MÍNIMO 20 UNIDADES. | UNIDADE
239 | UNIDADE | ACESSÓRIOS SISTEMA "X", TOMADA, MODELO: UNIVERSAL, NÚMERO PÓLOS: 2 P + T, CORRENTE NOMINAL: 10 A, TENSÃO NOMINAL: 250 V, POSIÇÃO RELATIVA: SOBREPOR. PEDIDO MÍNIMO 10 UNIDADES. | UNIDADE
240 | UNIDADE | ACESSÓRIOS SISTEMA X. TOMADA, MODELO: RJ45, APLICAÇÃO: PARA REDE CAT6, CARACTERÍSTICAS ADICIONAIS: COMPLETA COM CAIXA ACOPLÁVEL AO SISTEMA X, POSSUIR ESPAÇO PARA ETIQUETA DE IDENTIFICAÇÃO, FORNECIDA COM PARAFUSOS E BRAÇADEIRA PARA FIXAÇÃO DE CABO UTP, COR: BRANCA. PEDIDO MÍNIMO 10 UNIDADES. | UNIDADE
241 | UNIDADE | ACESSÓRIOS SISTEMA X. INTERRUPTOR, TIPO: 1 MÓDULO SIMPLES, POSIÇÃO RELATIVA: SOBREPOR, TENSÃO NOMINAL: 220 V, CORRENTE NOMINAL: 10 A, COR: BRANCA, FORMATO: RETANGULAR, CARACTERÍSTICAS ADICIONAIS: COM CAIXA, COR: BRANCA. PEDIDO MÍNIMO 10 UNIDADES. | UNIDADE
242 | UNIDADE | ACESSÓRIOS SISTEMA X. INTERRUPTOR, TIPO: 1 MÓDULO INTERMEDIÁRIO, POSIÇÃO RELATIVA: SOBREPOR, TENSÃO NOMINAL: 220 V, CORRENTE NOMINAL: 10 A, COR: BRANCA, FORMATO: RETANGULAR, CARACTERÍSTICAS ADICIONAIS: COM CAIXA, COR: BRANCA. PEDIDO MÍNIMO 5 UNIDADES. | UNIDADE
243 | UNIDADE | ACESSÓRIOS SISTEMA X. INTERRUPTOR, TIPO: 1 MÓDULO PARALELO, POSIÇÃO RELATIVA: SOBREPOR, TENSÃO NOMINAL: 220 V, CORRENTE NOMINAL: 10 A, COR: BRANCA, FORMATO: RETANGULAR, CARACTERÍSTICAS ADICIONAIS: COM CAIXA, COR: BRANCA. PEDIDO MÍNIMO 5 UNIDADES. | UNIDADE
244 | UNIDADE | ADAPTADOR (CONECTOR) PARA CONDULETE MÚLTIPLO DE SOBREPOR, MATERIAL: PVC, PARA ELETRODUTOS DE PVC SEM ROSCA, DIÂMETRO: 3/4 POL, COR: CINZA, CARACTERÍSTICAS ADICIONAIS: ENCAIXE RÁPIDO POR PRESSÃO. PEDIDO MÍNIMO 50 UNIDADES. | UNIDADE
245 | UNIDADE | CONDULETE1 - CONDULETE MÚLTIPLO, MATERIAL: PVC, APLICAÇÃO: INSTALAÇÕES ELÉTRICAS, FORMA: RETANGULAR, DIMENSÕES: 4 X 2 POL, POSIÇÃO RELATIVA: SOBREPOR, COR: CINZA. ENTRADAS: 6 ENTRADAS. DIÂMETRO DO ENCAIXE DO ADAPTADOR: 3/4 POL. CARACTERÍSTICAS ADICIONAIS: SEM TAMPA, COM ORELHAS PARA FIXAÇÃO DAS TAMPAS E ACESSÓRIOS ATRAVÉS DE PARAFUSOS. PEDIDO MÍNIMO 10 UNIDADES. | UNIDADE
246 | UNIDADE | CONDULETE2 - CONJUNTO INTERRUPTOR E TOMADA, TIPO SIMPLES, MODELO DA TOMADA: PADRÃO BRASILEIRO, PÓLOS DA TOMADA: 2P+T, QUANTIDADE DE TECLAS DO INTERRUPTOR: 1 (UMA), TIPO DE ACIONAMENTO DO INTERRUPTOR: BOTÃO ON,OFF, CORRENTE NOMINAL: 10 A, TENSÃO NOMINAL: 250 V, FORMATO: TOMADA HEXAGONAL HORIZONTAL E INTERRUTOR RETANGULAR HORIZONTAL, POSIÇÃO RELATIVA: EMBUTIR, MATERIAL: TERMOPLÁSTICO AUTO-EXTINGUÍVEL, COR: TOMADA E INTERRUPTOR BEGE OU MARFIM E CORPO PRETO, APLICAÇÃO: INSTALAÇÕES ELÉTRICAS EM CONDULETE 4X2 POL, NORMA TÉCNICA: ABNT NBR 14136, CARACTERÍSTICAS ADICIONAIS: FORNECIDA SEM PLACA, DEVE SER COMPATÍVEL COM O ITEM CONDULETE8. PEDIDO MÍNIMO 5 UNIDADES. | UNIDADE
247 | UNIDADE | CONDULETE3 - CONJUNTO INTERRUPTORES E TOMADA, TIPO SIMPLES, MODELO DA TOMADA: PADRÃO BRASILEIRO, PÓLOS DA TOMADA: 2P+T, QUANTIDADE DE TECLAS DO INTERRUPTOR: 2 (DUAS), TIPO DE ACIONAMENTO DO INTERRUPTOR: BOTÃO ON,OFF, CORRENTE NOMINAL: 10 A, TENSÃO NOMINAL: 250 V, FORMATO: TOMADA HEXAGONAL HORIZONTAL E INTERRUTOR RETANGULAR HORIZONTAL, POSIÇÃO RELATIVA: EMBUTIR, MATERIAL: TERMOPLÁSTICO AUTO-EXTINGUÍVEL, COR: TOMADA E INTERRUPTOR BEGE OU MARFIM E CORPO PRETO, APLICAÇÃO: INSTALAÇÕES ELÉTRICAS EM CONDULETE 4X2 POL, NORMA TÉCNICA: ABNT NBR 14136, CARACTERÍSTICAS ADICIONAIS: FORNECIDA SEM PLACA, DEVE SER COMPATÍVEL COM O ITEM CONDULETE10. PEDIDO MÍNIMO 5 UNIDADES. | UNIDADE
248 | UNIDADE | CONDULETE4 - TAMPA CEGA, MATERIAL: PVC, APLICAÇÃO: TAMPA DE CONDULETE DE SOBREPOR, FORMA: RETANGULAR, DIMENSÕES: 4 X 2 POL, COR: CINZA, CARACTERÍSTICAS ADICIONAIS: FIXAÇÃO POR PARAFUSOS, FORNECIDO COM PAR DE PARAFUSOS, DEVE SER COMPATÍVEL COM O ITEM CONDULETE1. PEDIDO MÍNIMO 20 UNIDADES. | UNIDADE
249 | UNIDADE | CONDULETE5 - TAMPA PARA CONDULETE, MATERIAL: PVC, APLICAÇÃO: 1 (UM) INTERRUPTOR DE 1 (UMA) TECLA SIMPLES VERTICAL, FORMA: RETANGULAR, DIMENSÕES DA TAMPA: 4 X 2 POL, COR: CINZA, CARACTERÍSTICAS ADICIONAIS: FIXAÇÃO POR PARAFUSOS, FORNECIDO COM PAR DE PARAFUSOS, DEVE SER COMPATÍVEL COM O ITEM CONDULETE1. PEDIDO MÍNIMO 10 UNIDADES. | UNIDADE
250 | UNIDADE | CONDULETE6 - TAMPA PARA CONDULETE, MATERIAL: PVC, APLICAÇÃO: 1 (UM) INTERRUPTOR DE 2 (DUAS) TECLAS SIMPLES HORIZONTAL, FORMATO DO FURO: RETANGULAR, DIMENSÕES DA TAMPA: 4 X 2 POL, COR: CINZA, CARACTERÍSTICAS ADICIONAIS: FIXAÇÃO POR PARAFUSOS, FORNECIDO COM PAR DE PARAFUSOS, DEVE SER COMPATÍVEL COM O ITEM CONDULETE1. PEDIDO MÍNIMO 10 UNIDADES. | UNIDADE
251 | UNIDADE | CONDULETE7 - TAMPA PARA CONDULETE, MATERIAL: PVC, APLICAÇÃO: 1 (UM) INTERRUPTOR DE 3 (TRÊS) TECLAS SIMPLES HORIZONTAL, FORMATO DO FURO: RETANGULAR, DIMENSÕES DA TAMPA: 4 X 2 POL, COR: CINZA, CARACTERÍSTICAS ADICIONAIS: FIXAÇÃO POR PARAFUSOS, FORNECIDO COM PAR DE PARAFUSOS, DEVE SER COMPATÍVEL COM O ITEM CONDULETE1. PEDIDO MÍNIMO 10 UNIDADES. | UNIDADE
252 | UNIDADE | CONDULETE8 - TAMPA PARA CONDULETE, MATERIAL: PVC, APLICAÇÃO: 1 (UM) INTERRUPTOR SIMPLES HORIZONTAL E 1 (UMA) TOMADA SIMPLES HORIZONTAL, FORMATO DOS FUROS: RETANGULAR PARA O INTERRUPTOR E HEXAGONAL PARA A TOMADA, DIMENSÕES DA TAMPA: 4 X 2 POL, COR: CINZA, CARACTERÍSTICAS ADICIONAIS: FIXAÇÃO POR PARAFUSOS, FORNECIDO COM PAR DE PARAFUSOS, DEVE SER COMPATÍVEL COM O ITEM CONDULETE1. PEDIDO MÍNIMO 10 UNIDADES. | UNIDADE
253 | UNIDADE | CONDULETE9 - TAMPA PARA CONDULETE, MATERIAL: PVC, APLICAÇÃO: 1 (UMA) TOMADA SIMPLES HORIZONTAL, FORMATO DO FURO: HEXAGONAL HORIZONTAL, DIMENSÕES DA TAMPA: 4 X 2 POL, COR: CINZA, CARACTERÍSTICAS ADICIONAIS: FIXAÇÃO POR PARAFUSOS, FORNECIDO COM PAR DE PARAFUSOS, DEVE SER COMPATÍVEL COM O ITEM CONDULETE1. PEDIDO MÍNIMO 10 UNIDADES. | UNIDADE
254 | UNIDADE | CONDULETE10- TAMPA PARA CONDULETE, MATERIAL: PVC, APLICAÇÃO: 2 (DOIS) INTERRUPTORES SIMPLES HORIZONTAL E 1 (UMA) TOMADA SIMPLES HEXAGONAL HORIZONTAL, FORMATO DOS FUROS: RETANGULAR PARA O INTERRUPTOR E HEXAGONAL HORIZONTAL PARA A TOMADA, DIMENSÕES DA TAMPA: 4 X 2 POL, COR: CINZA, CARACTERÍSTICAS ADICIONAIS: FIXAÇÃO POR PARAFUSOS, FORNECIDO COM PAR DE PARAFUSOS, DEVE SER COMPATÍVEL COM O ITEM CONDULETE1. PEDIDO MÍNIMO 10 UNIDADES. | UNIDADE
255 | UNIDADE | CONDULETE11 - TAMPA PARA CONDULETE, MATERIAL: PVC, APLICAÇÃO: 2 (DUAS) TOMADAS SIMPLES HEXAGONAL HORIZONTAL, FORMATO DOS FUROS: HEXAGONAL HORIZONTAL, DIMENSÕES DA TAMPA: 4 X 2 POL, COR: CINZA, CARACTERÍSTICAS ADICIONAIS: FIXAÇÃO POR PARAFUSOS, FORNECIDO COM PAR DE PARAFUSOS, DEVE SER COMPATÍVEL COM O ITEM CONDULETE1. PEDIDO MÍNIMO 5 UNIDADES. | UNIDADE
256 | UNIDADE | CONDULETE12 - TAMPÃO PARA CONDULETE MÚLTIPLO DE SOBREPOR, MATERIAL: TERMOPLÁSTICO AUTO-EXTINGUÍVEL, APLICAÇÃO: FECHAR AS ENTRADAS NÃO UTILIZADAS EM CONDULETE MÚLTIPLO, DIÂMETRO: 3/4 POL, COR: CINZA, CARACTERÍSTICAS ADICIONAIS: ENCAIXE RÁPIDO POR PRESSÃO, DEVE SER COMPATÍVEL COM O ITEM CONDULETE1. PEDIDO MÍNIMO 100 UNIDADES. | UNIDADE
257 | UNIDADE | CONDULETE14 - TOMADA, TIPO DUPLA, MODELO: PADRÃO BRASILEIRO, PÓLOS: 2 X 2P+T, CORRENTE NOMINAL: 10 A, TENSÃO NOMINAL: 250 V, FORMATO: HEXAGONAL HORIZONTAL, POSIÇÃO RELATIVA: EMBUTIR, MATERIAL: TERMOPLÁSTICO AUTO-EXTINGUÍVEL, COR: TOMADA BEGE OU MARFIM E CORPO PRETO, APLICAÇÃO: INSTALAÇÕES ELÉTRICAS EM CONDULETE 4X2 POL, NORMA TÉCNICA: ABNT NBR 14136, CARACTERÍSTICAS ADICIONAIS: FORNECIDA SEM PLACA, DEVE SER COMPATÍVEL COM O ITEM CONDULETE11. PEDIDO MÍNIMO 5 UNIDADES. | UNIDADE
258 | UNIDADE | CONDULETE15 - TOMADA, TIPO DUPLA, MODELO: PADRÃO BRASILEIRO, PÓLOS: 2 X 2P+T, CORRENTE NOMINAL: 20 A, TENSÃO NOMINAL: 250 V, FORMATO: HEXAGONAL HORIZONTAL, POSIÇÃO RELATIVA: EMBUTIR, MATERIAL: TERMOPLÁSTICO AUTO-EXTINGUÍVEL, COR: TOMADA BEGE OU MARFIM E CORPO PRETO, APLICAÇÃO: INSTALAÇÕES ELÉTRICAS EM CONDULETE 4X2 POL, NORMA TÉCNICA: ABNT NBR 14136, CARACTERÍSTICAS ADICIONAIS: FORNECIDA SEM PLACA, DEVE SER COMPATÍVEL COM O ITEM CONDULETE11. PEDIDO MÍNIMO 5 UNIDADES. | UNIDADE
259 | UNIDADE | CONDULETE16 - TOMADA, TIPO SIMPLES, MODELO: PADRÃO BRASILEIRO, PÓLOS: 2P+T, CORRENTE NOMINAL: 10 A, TENSÃO NOMINAL: 250 V, FORMATO: HEXAGONAL HORIZONTAL, POSIÇÃO RELATIVA: EMBUTIR, MATERIAL: TERMOPLÁSTICO AUTO-EXTINGUÍVEL, COR: TOMADA BEGE OU MARFIM E CORPO PRETO, APLICAÇÃO: INSTALAÇÕES ELÉTRICAS EM CONDULETE 4X2 POL, NORMA TÉCNICA: ABNT NBR 14136, CARACTERÍSTICAS ADICIONAIS: FORNECIDA SEM PLACA, DEVE SER COMPATÍVEL COM O ITEM CONDULETE9. PEDIDO MÍNIMO 10 UNIDADES. | UNIDADE
260 | UNIDADE | CONDULETE17 - TOMADA, TIPO SIMPLES, MODELO: PADRÃO BRASILEIRO, PÓLOS: 2P+T, CORRENTE NOMINAL: 20 A, TENSÃO NOMINAL: 250 V, FORMATO: HEXAGONAL HORIZONTAL, POSIÇÃO RELATIVA: EMBUTIR, MATERIAL: TERMOPLÁSTICO AUTO-EXTINGUÍVEL, COR: TOMADA BEGE OU MARFIM E CORPO PRETO, APLICAÇÃO: INSTALAÇÕES ELÉTRICAS EM CONDULETE 4X2 POL, NORMA TÉCNICA: ABNT NBR 14136, CARACTERÍSTICAS ADICIONAIS: FORNECIDA SEM PLACA, DEVE SER COMPATÍVEL COM O ITEM CONDULETE9. PEDIDO MÍNIMO 10 UNIDADES. | UNIDADE
261 | UNIDADE | CONDULETE18 - INTERRUPTOR, TIPO: SIMPLES, QUANTIDADE DE TECLAS: 1 (UMA) VERTICAL, APLICAÇÃO: INSTALAÇÕES ELÉTRICAS EM CONDULETE 4X2 POL, TIPO DE ACIONAMENTO: BOTÃO ON,OFF, POSIÇÃO RELATIVA: EMBUTIR, TENSÃO NOMINAL: 250 V, CORRENTE NOMINAL: 10 A, MATERIAL: TERMOPLÁSTICO AUTO-EXTINGUÍVEL, FORMATO: RETANGULAR, COR: TECLA BEGE OU MARFIM E CORPO PRETO, CARACTERÍSTICAS ADICIONAIS: FORNECIDA SEM PLACA, DEVE SER COMPATÍVEL COM O ITEM CONDULETE5. PEDIDO MÍNIMO 10 UNIDADES. | UNIDADE
262 | UNIDADE | CONDULETE19 - INTERRUPTOR, TIPO: SIMPLES, QUANTIDADE DE TECLAS: 2 (DUAS) HORIZONTAL, APLICAÇÃO: INSTALAÇÕES ELÉTRICAS EM CONDULETE 4X2 POL, TIPO DE ACIONAMENTO: BOTÃO ON,OFF, POSIÇÃO RELATIVA: EMBUTIR, TENSÃO NOMINAL: 250 V, CORRENTE NOMINAL: 10 A, MATERIAL: TERMOPLÁSTICO AUTO-EXTINGUÍVEL, FORMATO: RETANGULAR, COR: TECLA BEGE OU MARFIM E CORPO PRETO, CARACTERÍSTICAS ADICIONAIS: FORNECIDA SEM PLACA, DEVE SER COMPATÍVEL COM O ITEM CONDULETE6. PEDIDO MÍNIMO 5 UNIDADES. | UNIDADE
263 | UNIDADE | CONDULETE20 - INTERRUPTOR, TIPO: SIMPLES, QUANTIDADE DE TECLAS: 3 (TRÊS) HORIZONTAL, APLICAÇÃO: INSTALAÇÕES ELÉTRICAS EM CONDULETE 4X2 POL, TIPO DE ACIONAMENTO: BOTÃO ON,OFF, POSIÇÃO RELATIVA: EMBUTIR, TENSÃO NOMINAL: 250 V, CORRENTE NOMINAL: 10 A, MATERIAL: TERMOPLÁSTICO AUTO-EXTINGUÍVEL, FORMATO: RETANGULAR, COR: TECLA BEGE OU MARFIM E CORPO PRETO, CARACTERÍSTICAS ADICIONAIS: FORNECIDA SEM PLACA, DEVE SER COMPATÍVEL COM O ITEM CONDULETE7. PEDIDO MÍNIMO 5 UNIDADES. | UNIDADE
264 | UNIDADE | CONDULETE21. CONDULETE MÚLTIPLO, FABRICADO EM ALUMÍNIO, SEM PINTURA. DEVERÁ ACOMPANHAR O PRODUTO, 3 TAMPÕES DE SAÍDAS. PEDIDO MÍNIMO 10 UNIDADES. | UNIDADE
265 | UNIDADE | CONDULETE22. CONECTOR PARA CONDULETE MÚLTIPLO DE ALUMÍNIO, CONECTOR ¾ COM ROSCA BSP, CONTÉM 1 PARAFUSO PARA APERTO DO ELETRODUTO. DEVE SER COMPATÍVEL COM O ITEM CONDULETE21. PEDIDO MÍNIMO 20 UNIDADES. | UNIDADE
266 | UNIDADE | CONDULETE23. TAMPA METÁLICA PARA CONDULETE, COM 2 POSTOS HORIZONTAIS. FABRICADO EM ALUMÍNIO, SEM PINTURA. DEVE SER COMPATÍVEL COM O ITEM CONDULETE21. PEDIDO MÍNIMO 10 UNIDADES. | UNIDADE
267 | UNIDADE | CONDULETE24. TAMPA METÁLICA PARA CONDULETE, COM 3 POSTOS HORIZONTAIS. FABRICADO EM ALUMÍNIO, SEM PINTURA. DEVE SER COMPATÍVEL COM O ITEM CONDULETE21. PEDIDO MÍNIMO 10 UNIDADES. | UNIDADE
268 | UNIDADE | MÓDULO ADAPTADOR PARA TOMADAS RJ 45. INDICADO PARA ADAPTAR CONECTORES TIPO RJ 45 PARA USO EM ESPELHOS DE CONDULETES EM ALUMÍNIO. FABRICADO EM PVC. PEDIDO MÍNIMO 10 UNIDADES. | UNIDADE
269 | UNIDADE | CAIXA PASSAGEM, MATERIAL: PVC, APLICAÇÃO: INSTALAÇÕES ELÉTRICAS, FORMA: QUADRADA, DIMENSÕES: 4 X 4 POL, POSIÇÃO RELATIVA: SOBREPOR, COR: CINZA. PEDIDO MÍNIMO 10 UNIDADES. | UNIDADE
270 | UNIDADE | CANALETA, MATERIAL: PLÁSTICO, TIPO: COM TAMPA E PERFURADA, COR: CINZA, APLICAÇÃO: PASSAGEM E DERIVAÇÃO DE CABOS, TEMPERATURA TRABALHO: -20°C A 70 °C, DIMENSÕES: 30 X 30 X 2000 MM. | UNIDADE
271 | UNIDADE | INTERRUPTOR, TIPO: BIPOLAR SIMPLES, QUANTIDADE SEÇÕES: 1 UN, CARACTERÍSTICAS ADICIONAIS: CONJUGADO COM PLACA 4" X 2", APLICAÇÃO: CAIXA 4 X 2 POL, TIPO ACIONAMENTO: TECLA SIMPLES HORIZONTAL, ACABAMENTO: COM PLACA E PARAFUSO, POSIÇÃO RELATIVA: EMBUTIR, TENSÃO NOMINAL: 250 V, CORRENTE NOMINAL: 10 A, MATERIAL: TERMOPLÁSTICO AUTO-EXTINGUÍVEL, FORMATO: RETANGULAR, COR: BRANCA. PEDIDO MÍNIMO 10 UNIDADES. | UNIDADE
272 | UNIDADE | INTERRUPTOR, TIPO: BIPOLAR SIMPLES, QUANTIDADE SEÇÕES: 2 UN, CARACTERÍSTICAS ADICIONAIS: CONJUGADO COM PLACA 4" X 2", APLICAÇÃO: CAIXA 4 X 2 POL, TIPO ACIONAMENTO: TECLA SIMPLES HORIZONTAL, ACABAMENTO: COM PLACA E PARAFUSO, POSIÇÃO RELATIVA: EMBUTIR, TENSÃO NOMINAL: 250 V, CORRENTE NOMINAL: 10 A, MATERIAL: TERMOPLÁSTICO AUTO-EXTINGUÍVEL, FORMATO: RETANGULAR, COR: BRANCA. PEDIDO MÍNIMO 5 UNIDADES. | UNIDADE
273 | UNIDADE | INTERRUPTOR, TIPO: BIPOLAR SIMPLES, QUANTIDADE SEÇÕES: 3 UN, CARACTERÍSTICAS ADICIONAIS: CONJUGADO COM PLACA 4" X 2", APLICAÇÃO: CAIXA 4 X 2 POL, TIPO ACIONAMENTO: TECLA SIMPLES HORIZONTAL, ACABAMENTO: COM PLACA E PARAFUSO, POSIÇÃO RELATIVA: EMBUTIR, TENSÃO NOMINAL: 250 V, CORRENTE NOMINAL: 10 A, MATERIAL: TERMOPLÁSTICO AUTO-EXTINGUÍVEL, FORMATO: RETANGULAR, COR: BRANCA. PEDIDO MÍNIMO 5 UNIDADES. | UNIDADE
274 | UNIDADE | INTERRUPTOR, TIPO: BIPOLAR SIMPLES, QUANTIDADE SEÇÕES: 2 UN, 1 TECLA CONJUGADO COM 1 TOMADA UNIVERSAL, CARACTERÍSTICAS ADICIONAIS: CONJUGADO COM PLACA 4" X 2", APLICAÇÃO: CAIXA 4 X 2 POL, TIPO ACIONAMENTO: TECLA SIMPLES HORIZONTAL, ACABAMENTO: COM PLACA E PARAFUSO, POSIÇÃO RELATIVA: EMBUTIR, TENSÃO NOMINAL: 250 V, CORRENTE NOMINAL: 10 A, MATERIAL: TERMOPLÁSTICO AUTO-EXTINGUÍVEL, FORMATO: RETANGULAR, COR: BRANCA. PEDIDO MÍNIMO 5 UNIDADES. | UNIDADE
275 | UNIDADE | TOMADA, MODELO: 2P+T, FORMATO CORPO: RETANGULAR, CORRENTE NOMINAL: 10 A, TENSÃO NOMINAL: 250 V, CARACTERÍSTICAS ADICIONAIS: TOMADA PADRÃO NOVO, COM ESPELHO NA COR BRANCA, APLICAÇÃO: INSTALAÇÃO ELÉTRICA, POSIÇÃO RELATIVA: EMBUTIR, APLICAÇÃO: PARA PAREDE DE ALVENARIA. PEDIDO MÍNIMO 10 UNIDADES. | UNIDADE
276 | UNIDADE | TOMADA, MODELO: 2P+T, FORMATO CORPO: RETANGULAR, CORRENTE NOMINAL: 20 A, TENSÃO NOMINAL: 250 V, CARACTERÍSTICAS ADICIONAIS: TOMADA PADRÃO NOVO, ACOMPANHA CAIXA E ESPELHO (COMPLETA), APLICAÇÃO: INSTALAÇÃO ELÉTRICA, POSIÇÃO RELATIVA: EMBUTIR. PEDIDO MÍNIMO 10 UNIDADES. | UNIDADE
277 | UNIDADE | TOMADA, MODELO: 2P+T, FORMATO CORPO: RETANGULAR, CORRENTE NOMINAL: 10 A, TENSÃO NOMINAL: 250 V, CARACTERÍSTICAS ADICIONAIS: TOMADA PADRÃO NOVO, ACOMPANHA CAIXA E ESPELHO (COMPLETA), APLICAÇÃO: INSTALAÇÃO ELÉTRICA, POSIÇÃO RELATIVA: SOBREPOR. LOTE DE 10 UNIDADES. | UNIDADE
278 | UNIDADE | TOMADA, MODELO: 2P+T, FORMATO CORPO: RETANGULAR, CORRENTE NOMINAL: 20 A, TENSÃO NOMINAL: 250 V, CARACTERÍSTICAS ADICIONAIS: TOMADA PADRÃO NOVO, ACOMPANHA CAIXA E ESPELHO (COMPLETA), APLICAÇÃO: INSTALAÇÃO ELÉTRICA, POSIÇÃO RELATIVA: SOBREPOR. PEDIDO MÍNIMO 5 UNIDADES. | UNIDADE
279 | UNIDADE | ADAPTADOR, TIPO PINO: REDONDO, QUANTIDADE PÓLOS: 2 P + T, TENSÃO NOMINAL: 220 V, CORRENTE NOMINAL: 10 A, CONEXÃO: PADRÃO AMERICANO (NEMA 5-15) PARA PADRÃO BRASILEIRO, CORRENTE NOMINAL: 10 A. PEDIDO MÍNIMO 5 UNIDADES. | UNIDADE
280 | UNIDADE | PLUGUE BLINDADO, TIPO: MACHO, APLICAÇÃO: INDUSTRIAL, MATERIAL CORPO: POLIAMIDA, CORRENTE NOMINAL: 16 A, TENSÃO NOMINAL: 220 V, NÚMERO PÓLOS: 2P+T, GRAU PROTEÇÃO: IP44, CARACTERÍSTICAS ADICIONAIS: AUTO-EXTINGUÍVEL, PARA CONEXÃO EM TOMADA EXTERNA COM TRAVAMENTO MECÂNICO. | UNIDADE
281 | UNIDADE | PLUGUE BLINDADO, TIPO: MACHO, APLICAÇÃO: INDUSTRIAL, MATERIAL CORPO: POLIAMIDA, CORRENTE NOMINAL: 32 A, TENSÃO NOMINAL: 380 V, NÚMERO PÓLOS: 3P+T, CARACTERÍSTICAS ADICIONAIS: AUTO-EXTINGUÍVEL, GRAU PROTEÇÃO: IP44. | UNIDADE
282 | UNIDADE | PLUGUE BLINDADO, TIPO: MACHO, APLICAÇÃO: INDUSTRIAL, MATERIAL CORPO: POLIAMIDA, CORRENTE NOMINAL: 16 A, TENSÃO NOMINAL: 380/440 V, NÚMERO PÓLOS: 4P+T, CARACTERÍSTICAS ADICIONAIS: AUTO-EXTINGUÍVEL, GRAU PROTEÇÃO: IP44. | UNIDADE
283 | UNIDADE | PLUGUE PROLONGADOR, TIPO: FÊMEA, MODELO: PARA PINO CILÍNDRICO, NÚMERO PÓLOS: 2P + T, TENSÃO NOMINAL: 250 V, CORRENTE NOMINAL: 10 A. NORMAS TÉCNICAS: ABNT NBR 14136:2012. MATERIAL: TERMOPLÁSTICO, COR: BRANCA OU CINZA. PEDIDO MÍNIMO 10 UNIDADES. | UNIDADE
284 | UNIDADE | TOMADA, MODELO: PLUGUE, TIPO: MACHO, FORMATO CONTATO: REDONDO, CORRENTE NOMINAL: 10 A, TENSÃO NOMINAL: 250 V, NÚMERO PÓLOS: 2 P + T, NORMAS TÉCNICAS: ABNT NBR 14136:2012. MATERIAL: TERMOPLÁSTICO, COR: BRANCA OU CINZA. PEDIDO MÍNIMO 10 UNIDADES. | UNIDADE
285 | UNIDADE | EXTENSÃO ELÉTRICA, TIPO: FLEXÍVEL, COMPRIMENTO: 5 M, COMPONENTES: 3 TOMADAS FÊMEAS 2P+T E PLUGUE 2P+T, TENSÃO NOMINAL: 250 V, NORMAS TÉCNICAS: NBR 14136, CORRENTE NOMINAL: 10 A. | UNIDADE
286 | UNIDADE | EXTENSÃO ELÉTRICA, TIPO: FLEXÍVEL, COMPRIMENTO: 10 M, COMPONENTES: 3 TOMADAS FÊMEAS 2P+T E PLUGUE 2P+T, TENSÃO NOMINAL: 250 V, NORMAS TÉCNICAS: NBR 14136, CORRENTE NOMINAL: 10 A. | UNIDADE
287 | UNIDADE | FILTRO LINHA, TENSÃO ALIMENTAÇÃO: 220 V, CORRENTE MÁXIMA: 10 A, QUANTIDADE SAÍDA: 6 TOMADAS COM 3 PINOS TIPO FÊMEA COM ATERRAMENTO, COMPRIMENTO DO CABO: MÍNIMO DE 3 METROS, CARACTERÍSTICAS ADICIONAIS: COM FUSÍVEL, COR: PRETO OU BRANCO. | UNIDADE
288 | UNIDADE | FILTRO DE LINHA PARA COMPUTADOR COM 5 TOMADAS: DISPOSITIVO DE PROTEÇÃO CONTRA SURTOS (DPS) CLASSE III (IEC 61643-11); PROTEÇÃO: LINHA-NEUTRO/LINHA-LINHA/LINHA-TERRA/NEUTRO-TERRA; PLUGUE/TOMADA NO PADRÃO BRASILEIRO 2P+T (NBR 14136) 10A; INDICADOR LUMINOSO DE FUNCIONAMENTO POR LED; DUPLA PROTEÇÃO COM VARISTORES DE ÓXIDO METÁLICO (MOV) DE ALTA CAPACIDADE COM PROTEÇÃO TÉRMICA; PROTEÇÃO DE SOBRECORRENTE ATRAVÉS DE CHAVE DE MICRODISJUNTOR; CHAVE INTELIGENTES QUE DESARMAM AUTOMATICAMENTE DISPENSANDO A NECESSIDADE DE FUSÍVEL COM DESCONEXÃO TÉRMICA EM CASO DE SOBREAQUECIMENTO; FILTRO EMI/RFI QUE POSSIBILITAM A ATENUAÇÃO DE RUÍDOS CAUSADOS POR INTERFERÊNCIA ELETROMAGNÉTICA; GRAU DE PROTEÇÃO IP20 MATERIAL QUE NÃO PROPAGUE CHAMAS E AUTO EXTINÇÃO DO FOGO; COMPRIMENTO MÍNIMO DO CABO DE 1M; DISPONIBILIDADE MÍNIMA DE 5 TOMADAS 2P+T 10A; BIVOLT AUTOMÁTICO (100 A 240V - 50/60HZ) CORRENTE 10A; GARANTIA 12 MESES; PRODUTO NOVO E PRIMEIRO USO. REFERÊNCIA: CLAMPER ENERGIA 5 021067/010872. | UNIDADE
289 | UNIDADE | ADAPTADOR COM PROTETOR CONTRA SURTOS E DESCARGAS ELÉTRICAS (DPS), 127/220 VOLTS, 10 AMPERES, 1 PORTA, PLUG 3 PINOS. PEDIDO MÍNIMO 3 UNIDADES. MODELO REFERÊNCIA: ICLAMPER POCKET FIT 3P 10A. | UNIDADE
290 | UNIDADE | ESTABILIZADOR 1000VA, TENSÃO DE ENTRADA 110/220V AUTOMÁTICO, TENSÃO DE SAÍDA 110V, CONTROLADO ATRAVÉS DE MICROPROCESSADOR. DEVE POSSUIR AS SEGUINTES PROTEÇÕES: CURTO-CIRCUITO; SURTOS DE TENSÃO; SUB/SOBRETENSÃO DE REDE; SOBREAQUECIMENTO; SOBRECARGA COM DESLIGAMENTO AUTOMÁTICO. DEVE POSSUIR FILTRO DE LINHA INTERNO. POSSUIR NO MÍNIMO 6 TOMADAS NO PADRÃO NBR 14136. | UNIDADE
291 | UNIDADE | RESISTÊNCIA ELÉTRICA, USO: CHUVEIRO ELÉTRICO, COMPATIBILIDADE: MODELO ADVANCED LORENZETTI, TENSÃO NOMINAL: 220 V, POTÊNCIA NOMINAL: 7.500 W. PEDIDO MÍNIMO 5 UNIDADES. | UNIDADE
292 | UNIDADE | RESISTÊNCIA ELÉTRICA, USO: CHUVEIRO ELÉTRICO, COMPATIBILIDADE: MODELO ND HYDRA, TENSÃO NOMINAL: 220 V, POTÊNCIA NOMINAL: 6.800 W. PEDIDO MÍNIMO 5 UNIDADES. | UNIDADE
293 | UNIDADE | FITA ISOLANTE ELÉTRICA, MATERIAL BÁSICO: FILME PVC, ADESIVO, RESISTÊNCIA À TENSÃO: ATÉ 750 V, COR: PRETA, CLASSE TEMPERATURA: 80 °C, COMPRIMENTO: 20 M, LARGURA: 19 MM, ESPESSURA: 0,13 MM, CARACTERÍSTICAS ADICIONAIS: ANTICHAMA. PEDIDO MÍNIMO 10 UNIDADES. | UNIDADE
294 | UNIDADE | FUSÍVEL DIAZED, CORRENTE NOMINAL: 4 A, APLICAÇÃO: MANUTENÇÃO ELÉTRICA, CLASSE: GG, TIPO BASE: ROSCA E-27. PEDIDO MÍNIMO 25 UNIDADES. | UNIDADE
295 | UNIDADE | FUSÍVEL DIAZED, CORRENTE NOMINAL: 6 A, APLICAÇÃO: MANUTENÇÃO ELÉTRICA, CLASSE: GG, TIPO BASE: ROSCA E-27. PEDIDO MÍNIMO 25 UNIDADES. | UNIDADE
296 | UNIDADE | FUSÍVEL DIAZED, CORRENTE NOMINAL: 10 A, APLICAÇÃO: MANUTENÇÃO ELÉTRICA, CLASSE: GG, TIPO BASE: ROSCA E-27. PEDIDO MÍNIMO 25 UNIDADES. | UNIDADE
297 | UNIDADE | FUSÍVEL DIAZED, CORRENTE NOMINAL: 16 A, APLICAÇÃO: MANUTENÇÃO ELÉTRICA, CLASSE: GG, TIPO BASE: ROSCA E-27. PEDIDO MÍNIMO 25 UNIDADES. | UNIDADE
298 | UNIDADE | FUSÍVEL TUBO DE VIDRO / CAPACETE LATÃO (AÇÃO RÁPIDA). TAMANHO 5X20MM. 250 MA. PEDIDO MÍNIMO 100 UNIDADES. | UNIDADE
299 | CAIXA COM 50 UNIDADES | BUCHA PLÁSTICA FLY4 PARA DRYWALL 24-32MM. | CAIXA COM 50 UNIDADES
300 | UNIDADE | HASTE ATERRAMENTO, MATERIAL: AÇO COBREADO, COMPRIMENTO: 2.400 MM, DIÂMETRO: 1/2 POL. | UNIDADE
301 | UNIDADE | HASTE ATERRAMENTO, MATERIAL: COBRE, TIPO: COOPERWELD, COMPRIMENTO: 2.400 MM, DIÂMETRO: 5/8 POL. | UNIDADE
302 | UNIDADE | CONECTOR ATERRAMENTO PARA HASTE DE 1/2 POLEGADA, MATERIAL: LIGA COBRE, CONEXÃO: CABO A HASTE, TRATAMENTO SUPERFICIAL: JATEADO FOSCO OU ESTANHADO ELETROLÍTICO, FIXAÇÃO DOS CONDUTORES: POR 1 PARAFUSO, MATERIAL ELEMENTO FIXAÇÃO: AÇO ZINCADO ELETROLÍTICO. PEDIDO MÍNIMO 5 UNIDADES. | UNIDADE
303 | UNIDADE | CONECTOR PARAFUSO FUNDIDO DO TIPO (SPLIT BOLT). FINALIDADE: PARA DERIVAÇÕES OU EMENDAS (TRAÇÃO REDUZIDA) PARA CABOS CS - COPPERSTEEL OU COBRE. INDICADO PARA CONEXÃO COBRE-COBRE. CARACTERÍSTICAS: CONEXÃO DEVE SER POR APERTO. DEVE TER ALTA CONDUTIVIDADE ELÉTRICA E RESISTÊNCIA À CORROSÃO. APLICAÇÃO: REDE DE DISTRIBUIÇÃO DE ENERGIA ELÉTRICA E ATERRAMENTOS EM GERAL. MATERIAL: CORPO EM COBRE ELETROLÍTICO, PORCA E MIOLO EM LIGA DE COBRE. ACABAMENTO DEVE SER ESTANHADO. DEVE SEGUIR A NORMA: UL-486A-486B ; DEVE PRENDER FIOS ENTRE 1,5 À 10 MM² DE ÁREA; DEVE ESTAR ADEQUADA AS NORMAS DO INMETRO E DA ABNT. PEDIDO MÍNIMO 10 UNIDADES. | UNIDADE
304 | UNIDADE | CONECTOR PARAFUSO FUNDIDO DO TIPO (SPLIT BOLT). FINALIDADE: PARA DERIVAÇÕES OU EMENDAS (TRAÇÃO REDUZIDA) PARA CABOS CS - COPPERSTEEL OU COBRE. INDICADO PARA CONEXÃO COBRE-COBRE. CARACTERÍSTICAS: CONEXÃO DEVE SER POR APERTO. DEVE TER ALTA CONDUTIVIDADE ELÉTRICA E RESISTÊNCIA À CORROSÃO. APLICAÇÃO: REDE DE DISTRIBUIÇÃO DE ENERGIA ELÉTRICA E ATERRAMENTOS EM GERAL. MATERIAL: CORPO EM COBRE ELETROLÍTICO, PORCA E MIOLO EM LIGA DE COBRE. ACABAMENTO DEVE SER ESTANHADO. DEVE SEGUIR A NORMA: UL-486A-486B ; DEVE PRENDER FIOS ENTRE 2,5 À 16 MM² DE ÁREA; DEVE ESTAR ADEQUADA AS NORMAS DO INMETRO E DA ABNT. PEDIDO MÍNIMO 10 UNIDADES. | UNIDADE
305 | UNIDADE | FERRO DE SOLDAR, POTÊNCIA: 50 W, TENSÃO: 220 V, APLICAÇÃO: INDUSTRIAL, FORMATO PONTA: METALIZADA, MATERIAL PONTA: ESTANHO, CARACTERÍSTICAS ADICIONAIS: RESISTÊNCIA CONVENCIONAL, COMPRIMENTO MÍNIMO DO CABO DE ALIMENTAÇÃO: 1M. GARANTIA DE 1 ANO. | UNIDADE
306 | UNIDADE | SUPORTE FERRO SOLDA, MATERIAL: AÇO, ASPECTO FÍSICO: DESMONTÁVEL, COR: PRETA, TIPO APOIO: MOLA, DIÂMETRO INTERNO DO BOCAL AO LONGO DO SUPORTE DE ATÉ 20 MM, CARACTERÍSTICAS ADICIONAIS: BASE METÁLICA, ACOMPANHA ESPONJA PARA LIMPEZA. | UNIDADE
307 | UNIDADE | SUGADOR SOLDA, TIPO FUNCIONAMENTO: MANUAL, MATERIAL CORPO: ALUMÍNIO, CARACTERÍSTICA ADICIONAL: BICO ANTIESTÁTICO. | UNIDADE
308 | CARRETEL 500 GRAMAS | FIO SOLDA, MATERIAL NÚCLEO: FIO CHEIO, TEOR ESTANHO: 60 PER, TEOR CHUMBO: 40 PER, DIÂMETRO: 1,50 MM, PRAZO VALIDADE: INDETERMINADO. | CARRETEL 500 GRAMAS
309 | KILOGRAMA | FIO COBRE ESMALTADO, TEMPERATURA TRABALHO: 155 °C, SEÇÃO NOMINAL: 18 AWG, APLICAÇÃO: ENROLAMENTO MOTOR ELÉTRICO, CARACTERÍSTICAS ADICIONAIS: FORNECIDO EM CARRETEL PLÁSTICO DE 1KG. | KILOGRAMA
310 | KILOGRAMA | FIO COBRE ESMALTADO, TEMPERATURA TRABALHO: 155 °C, SEÇÃO NOMINAL: 22 AWG, APLICAÇÃO: ENROLAMENTO MOTOR ELÉTRICO, CARACTERÍSTICAS ADICIONAIS: FORNECIDO EM CARRETEL PLÁSTICO DE 1KG. | KILOGRAMA
311 | UNIDADE | BOTÃO COMANDO, TIPO: COGUMELO, SEM TRAVA, COR: VERMELHA, INVÓLUCRO: TERMOPLÁSTICO, FIXAÇÃO: POR PORCA DE PLÁSTICO, DIÂMETRO FUROS FIXAÇÃO: 22 MM, CONTATO: 1 NF. PEDIDO MÍNIMO 5 UNIDADES. | UNIDADE
312 | UNIDADE | BOTÃO COMANDO, TIPO: COGUMELO, COM TRAVA, COR: VERMELHA, INVÓLUCRO: TERMOPLÁSTICO, FIXAÇÃO: POR PORCA DE PLÁSTICO, DIÂMETRO FUROS FIXAÇÃO: 22 MM, CONTATO: 1 NF. PEDIDO MÍNIMO 5 UNIDADES. | UNIDADE
313 | UNIDADE | SINALIZADOR SEGURANÇA, TENSÃO NOMINAL: 220 V, COR LÂMPADA: AMARELA, CARACTERÍSTICAS ADICIONAIS: DIÂMETRO 22MM, TIPO: LUMINOSO COM LED. PEDIDO MÍNIMO 5 UNIDADES. | UNIDADE
314 | UNIDADE | SINALIZADOR SEGURANÇA, TENSÃO NOMINAL: 220 V, COR LÂMPADA: VERDE, CARACTERÍSTICAS ADICIONAIS: DIÂMETRO 22MM, TIPO: LUMINOSO COM LED. PEDIDO MÍNIMO 5 UNIDADES. | UNIDADE
315 | UNIDADE | SINALIZADOR SEGURANÇA, TENSÃO NOMINAL: 220 V, COR LÂMPADA: VERMELHA, CARACTERÍSTICAS ADICIONAIS: DIÂMETRO 22MM, TIPO: LUMINOSO COM LED. PEDIDO MÍNIMO 5 UNIDADES. | UNIDADE
316 | UNIDADE | SINALIZADOR SEGURANÇA, TENSÃO NOMINAL: 24 V, COR LÂMPADA: AMARELA, CARACTERÍSTICAS ADICIONAIS: DIÂMETRO 22MM, TIPO: LUMINOSO COM LED. PEDIDO MÍNIMO 5 UNIDADES. | UNIDADE
317 | UNIDADE | SINALIZADOR SEGURANÇA, TENSÃO NOMINAL: 24 V, COR LÂMPADA: VERDE, CARACTERÍSTICAS ADICIONAIS: DIÂMETRO 22MM, TIPO: LUMINOSO COM LED. PEDIDO MÍNIMO 5 UNIDADES. | UNIDADE
318 | UNIDADE | SINALIZADOR SEGURANÇA, TENSÃO NOMINAL: 24 V, COR LÂMPADA: VERMELHA, CARACTERÍSTICAS ADICIONAIS: DIÂMETRO 22MM, TIPO: LUMINOSO COM LED. PEDIDO MÍNIMO 5 UNIDADES. | UNIDADE
319 | UNIDADE | SINALIZADOR SEGURANÇA, TENSÃO NOMINAL: 220 V, CARACTERÍSTICAS ADICIONAIS: SONORO, ILUMINADO COM LED, DIÂMETRO FURO: 22MM, TIPO: SONORO, COR LÂMPADA: VERMELHA. | UNIDADE
320 | UNIDADE | SINALIZADOR SEGURANÇA, TENSÃO NOMINAL: 24 V, CARACTERÍSTICAS ADICIONAIS: SONORO, ILUMINADO COM LED, DIÂMETRO FURO: 22MM, TIPO: SONORO, COR LÂMPADA: VERMELHA. | UNIDADE
321 | UNIDADE | BATERIA 12V 17AH. MATERIAL ABS (UL 94-HB) COM RESISTÊNCIA A FLAMABILIDADE (UL94-V0), TERMINAL: B1/B3-L, TENSÃO DE TRABALHO: 12 VDC (80 W), QUANTIDADE DE CÉLULAS: 6, CAPACIDADE DE CORRENTE: 17 AH COM TAXA DE 20 HORAS PARA 1,75 V POR CÉLULA EM 25°C, CORRENTE MÁXIMA DE DESCARGA: 230 A (POR 5 SEGUNDOS), FLUTUAÇÃO DA TENSÃO DE CARGA: 13,5 ~ 13,8 VDC EM 25° C, EQUALIZAÇÃO E CICLO DE SERVIÇO: 14,4 ATÉ 15,0 VDC EM 25 °C, AUTO DESCARGA: 6 MESES EM 25 °C, RESISTÊNCIA INTERNA (APROXIMADA): 16 MO, CORRENTE MÁXIMA DE CARGA: 5.1 A, DIMENSÕES APROXIMADAS: 7,3 / 17,7 / 16,6 CM (PROF / LARG / ALT). | UNIDADE
322 | UNIDADE | CONECTOR 2 VIAS, 0,5 A 6,0 MM OU EMENDA ELÉTRICA TIPO BORNE DUPLO. PEDIDO MÍNIMO 50 UNIDADES. | UNIDADE
323 | UNIDADE | LUZ PILOTO 220V 22MM SINALIZADOR À PROVA DE EXPLOSÃO E À PROVA D′ÁGUA NA COR VERDE. PEDIDO MÍNIMO 5 UNIDADES. | UNIDADE

## Lista de Itens
Valor estimado para 2026 |  | Item Lista de Compras | Descrição | Unidade de Medida | Pedido mínimo | Valor Estimado Atualizado | Quantidade | Valor Total Estimado
|  |  | Total Registrado |  |  |  |  | 0
247.5 | 0 | 1 | MULTÍMETRO DIGITAL AUTOMÁTICO: TIPO TRUE RMS; COM MUDANÇA AUTOMÁTICA DE FAIXA (AUTORANGE) DISPLAY LCD COM TAMANHO MÍNIMO DE 3 POLEGADAS COM MÍNIMO DE 4000 CONTAGENS E ATUALIZAÇÃO APROXIMADA DE 3 VEZES POR SEGUNDO; INDICAÇÃO DE SOBREFAIXA (OL); INDICAÇÃO DE BATERIA FRACA NO DISPLAY; AUTO POWER OFF (DESLIGAMENTO AUTOMÁTICO); INDICAÇÃO DE POLARIDADE AUTOMÁTICA (NEGATIVA (-) INDICADA); ILUMINAÇÃO DO DISPLAY; FUNÇÃO DATA HOLD; FUNÇÃO MODO RELATIVO; PROTEÇÃO POR FUSÍVEL TIPO RÁPIDO NOS TERMINAIS DE MEDIDA DE CORRENTE COM TENSÕES E CORRENTES COMPATÍVEIS COM AS MAIORES ESCALAS DE MEDIDA; PARA MEDIDA DE TENSÃO AC MUDANÇA AUTOMÁTICA DE ESCALA COMPREENDENDO A FAIXA DE 6V ATÉ 750 V; PARA MEDIDA DE TENSÃO DC MUDANÇA AUTOMÁTICA DE ESCALA COMPREENDENDO A FAIXA DE 6V ATÉ 1000 V; PARA MEDIDA DE CORRENTE AC E DC MUDANÇA AUTOMÁTICA DE ESCALA COMPREENDENDO A FAIXA DE 600 MICRO ATÉ 400 MILI A QUANDO UTILIZAR OS TERMINAIS MICRO A / MILI A E DE 6A ATÉ 10 A NO TERMINAL DE 10A; PARA MEDIDA DE RESISTÊNCIA: MUDANÇA AUTOMÁTICA DE ESCALA COMPREENDENDO A FAIXA DE 600 OHMS ATÉ 40 MEGA OHMS; PARA MEDIDA DE CAPACITÂNCIA: MUDANÇA AUTOMÁTICA DE ESCALA COMPREENDENDO A FAIXA DE 100 NANO F ATÉ 30 MILI F; PARA MEDIDA DE FREQUÊNCIA OPERAR NA FAIXA DE 100 HZ ATÉ 20 MEGA HZ. EFETUAR MEDIDA DE CICLO DE TRABALHO (DUTY CYCLE). EFETUAR TESTE DE DIODO E CONTINUIDADE. POSSUIR CATEGORIA CAT III 600V OU SUPERIOR. ACOMPANHAR PILHAS OU BATERIAIS E PAR DE PONTEIRAS. GARANTIA DE NO MÍNIMO 12 MESES. ASSISTÊNCIA TÉCNICA EM TERRITÓRIO BRASILEIRO. MANUAL DE INSTRUÇÕES EM PORTUGUÊS. | UNIDADE |  | 247.5 | 0 | 0
457.89 | 0 | 2 | MULTÍMETRO DIGITAL, ESPECIFICAÇÕES MÍNIMAS: TENSÃO DC: 1000V, TENSÃO AC: 750V, CORRENTE DC: 10A, CORRENTE AC: 10 A, RESISTÊNCIA: 200 MOHM, FREQUÊNCIA: 10 MHZ, INDUTÂNCIA 20H, CAPACITÂNCIA 2 mF, TEMPERATURA:-20C A +1000C, CARACTERÍSTICAS ADICIONAIS: DISPLAY LCD 3 1/2 DÍGITOS, TESTE DE DIODO, TESTE DE CONTINUIDADE, DESLIGAMENTO AUTOMÁTICO, FUSÍVEIS DE PROTEÇÃO, CATEGORIA CAT III OU SUPERIOR. ACESSÓRIOS INCLUSOS: MANUAL, 1 PAR DE PONTA DE PROVA, TERMOPAR, PILHAS/BATERIAS COMPATÍVEIS. | Unidade |  | 457.89 | 0 | 0
4871.53 | 0 | 3 | GERADOR ARBITRÁRIO E DE FUNÇÕES. ESPECIFICAÇÕES MÍNIMAS: 1 CANAL. TAXA DE AMOSTRAGEM DE, NO MÍNIMO, 100 MEGA SAMPLES / SEGUNDO. RESOLUÇÃO DE NO MÍNIMO 14 BITS. FORMAS DE ONDA MÍNIMAS A SEREM GERADAS: SENOIDAL, QUADRADA, PULSO, RAMPA E ARBITRÁRIA. FREQUÊNCIAS DAS FORMAS DE ONDA A SEREM GERADAS: SENOIDAL MÍNIMO DE 1 A 5MHZ, QUADRADA MÍNIMO DE 1 A 5MHZ, PULSO MÍNIMO DE 1 A 3MHZ E RAMPA DE 1 A 1 MHZ. GERADOR DE FORMA DE ONDAS ARBITRÁRIAS DE 1 A 5MHZ. IMPEDÂNCIA DE SAÍDA DE 50 OHMS E ALTA IMPEDÂNCIA. MODOS DE OPERAÇÃO: CONTÍNUO, MODULADO, VARREDURA (SWEEP) E RAJADAS (BURST). TIPO DE MODULAÇÕES MÍNIMAS: AM, PM, FM, FSK. MODULAÇÃO INTERNA E EXTERNA, DEVE PERMITIR SWEEP LINEAR E LOGARÍTMICO. DISPLAY DE LCD COLORIDO, TAMANHO MÍNIMO DE 3,5 POLEGADAS. FREQUENCÍMETRO EMBUTIDO DE 1 A 200 MHZ. INTERFACE USB PARA COMUNICAÇÃO COM COMPUTADOR. O GERADOR DEVE SER COMPATÍVEL COM O PROTOCOLO SCPI. GARANTIA MÍNIMA DE 12 MESES. ASSISTÊNCIA TÉCNICA NO BRASIL. | UNIDADE |  | 4871.53 | 0 | 0
2382.76 | 0 | 4 | GERADOR DE FUNÇÕES DIGITAL DE BANCADA. ESPECIFICAÇÕES MÍNIMAS: DISPLAY DE 6 DÍGITOS; FORMAS DE ONDA SENOIDAL, TRIANGULAR E QUADRADA; FREQUÊNCIA DE 2HZ A 2MHZ; IMPEDÂNCIA DE SAÍDA DE 50 OHMS; FUNÇÃO DE ATENUAÇÃO DE -20DB E -40DB; AMPLITUDE DE SAÍDA MÍNIMA DE 8 VPP (50 OHMS); ALIMENTAÇÃO 110/220V - 60HZ. ACESSÓRIOS: MANUAL DE USO, CABO DE ALIMENTAÇÃO E CABO BNC/JACARÉ. | UNIDADE |  | 2382.76 | 0 | 0
6071.88 | 0 | 5 | ALICATE TERRÔMETRO DIGITAL. ESPECIFICAÇÕES MÍNIMAS: DISPLAY LCD DE 4 DÍGITOS; MEDIÇÃO DE RESISTÊNCIA (0 A 1000 OHMS) E CORRENTE DE FUGA (0 A 30 A); INDICAÇÃO DE SOBRE FAIXA, DESLIGAMENTO AUTOMÁTICO; DATA HOLD; MUDANÇA DE FAIXA AUTOMÁTICA; INDICAÇÃO DE BATERIA FRACA; MEMÓRIA INTERNA (MÍNIMO DE 30 REGISTROS); ABERTURA DA GARRA MÍNIMA DE 30MM; CAMPO ELETROMAGNÉTICO EXTERNO: <40A/M; CAMPO ELÉTRICO EXTERNO: <1V/M; GRAU DE SEGURANÇA CAT III. ACESSÓRIOS INCLUSOS: MANUAL DE INSTRUÇÕES; LOOP DE TESTE; MALETA, PILHAS/BATERIAS COMPATÍVEIS. | UNIDADE |  | 6071.88 | 0 | 0
540.65 | 0 | 6 | LUXÍMETRO DIGITAL. ESPECIFICAÇÕES MÍNIMAS: DISPLAY DE LCD, FAIXA DE MEDIÇÃO DE 0 A 200000 LUX, UNIDADES DE MEDIÇÃO EM LUX E FC; INDICAÇÃO DE SOBRE FAIXA, INDICAÇÃO DE BATERIA FRACA, DESLIGAMENTO AUTOMÁTICO, FUNÇÃO DATA HOLD. O EQUIPAMENTO DEVE SER INDICADO PARA USO NA MEDIÇÃO DE ILUMINAÇÃO LED (DESCRITO NA ESPECIFICAÇÃO DO FABRICANTE). ACESSÓRIOS INCLUSOS: MANUAL DE INSTRUÇÕES E PILHAS/BATERIAS COMPATÍVEIS. | UNIDADE |  | 540.65 | 0 | 0
176.64 | 0 | 7 | MULTÍMETRO DIGITAL COM MUDANÇA MANUAL DE FAIXA; DISPLAY LCD COM 3 1⁄2 DÍGITOS E MÍNIMO DE 2000 CONTAGENS; INDICAÇÃO DE SOBREFAIXA ; INDICAÇÃO DE BATERIA FRACA NO DISPLAY;INDICAÇÃO DE POLARIDADE AUTOMÁTICA (NEGATIVA (-) INDICADA); ILUMINAÇÃO DO DISPLAY; FUNÇÃO DATA HOLD; PROTEÇÃO POR FUSÍVEL TIPO RÁPIDO NOS TERMINAIS DE MEDIDA DE CORRENTE EM MILIAMPERE; MEDIDA DE TENSÃO AC ATÉ 500 V; PARA MEDIDA DE TENSÃO DC ATÉ 500 V; MEDIDA DE CORRENTE DC COM ESCALA COMPREENDENDO A FAIXA ATÉ 200 MILIAMPERE QUANDO UTILIZAR OS TERMINAIS MICROAMPERE / MILIAMPERE E ATÉ 10 A NO TERMINAL DE 10A; PARA MEDIDA DE RESISTÊNCIA: ESCALAS COMPREENDENDO A FAIXA DE 200 OHMS ATÉ 2 MEGA OHMS; PARA MEDIDA DE TEMPERATURA ESCALA COMPREENDENDO A FAIXA DE -20 C ATÉ 1000 C; EFETUAR TESTE DE DIODO E CONTINUIDADE. POSSUIR CATEGORIA CAT II 300V OU SUPERIOR. ACOMPANHAR PILHAS OU BATERIAIS E PAR DE PONTEIRAS. GARANTIA DE NO MÍNIMO 12 MESES. ASSISTÊNCIA TÉCNICA EM TERRITÓRIO BRASILEIRO. MANUAL DE INSTRUÇÕES EM PORTUGUÊS. | UNIDADE |  | 176.64 | 0 | 0
1819.05 | 0 | 8 | ALICATE AMPERÍMETRO DIGITAL; TIPO TRUE RMS; DISPLAY COM MÍNIMO DE 4 DÍGITOS E 10000 CONTAGENS; INDICAÇÃO DE BATERIA FRACA; DESLIGAMENTO AUTOMÁTICO; MEDIÇÃO DE CORRENTE CA E CC DE ATÉ 1000A. MEDIÇÃO DE TENSÃO DE CA E CC DE ATE 600 V. MEDIÇÃO DE RESISTÊNCIA; TESTE DE CONTINUIDADE. MEDIÇÃO DE CAPACITÂNCIA; MEDIÇÃO DE FREQUÊNCIA. MEDIÇÃO DE TEMPERATURA; FUNÇÃO INRUSH (MEDIÇÃO DE CORRENTE DE PARTIDA); CLASSIFICAÇÃO DE SEGURANÇA CAT IV 600 V, CAT III 1000 V. BOTÃO DE RETENÇÃO DE MEDIÇÃO. DISPLAY COM ILUMINAÇÃO DE FUNDO. ACESSÓRIOS INCLUSOS: PONTAS DE PROVA, ESTOJO, TERMOPAR. DEVERÁ POSSUIR GARANTIA EM TERRITÓRIO NACIONAL POR 12 MESES, ASSISTÊNCIA TÉCNICA NO BRASIL E MANUAL DO PRODUTO. | UNIDADE |  | 1819.05 | 0 | 0
3011.53 | 0 | 9 | ALICATE WATTÍMETRO DIGITAL. CARACTERÍSTICAS MÍNIMAS: MEDIDA DE POTÊNCIA (KW), MEDIDAS DE ENERGIA (KWH), FATOR DE POTÊNCIA E THD%-F, COMUNICAÇÃO COM INTERFACE USB, CATEGORIA DE SEGURANÇA CAT III 600 V. LEITURA TRUE RMS AC. FUNÇÃO HOLD (CONGELAMENTO DE LEITURA). DEVERÁ POSSUIR GARANTIA EM TERRITÓRIO NACIONAL POR 12 MESES, ASSISTÊNCIA TÉCNICA E MANUAL EM PORTUGUÊS. | UNIDADE |  | 3011.53 | 0 | 0
3802.5 | 0 | 10 | OSCILOSCÓPIO DIGITAL DE, NO MÍNIMO 50 MEGAHERTZ, 2 CANAIS, TAXA DE AMOSTRAGEM MÍNIMA DE 1 GIGASAMPLE/SEGUNDO (EM TEMPO REAL) E TAXA DE AMOSTRAGEM EQUIVALENTE DE 50 GIGASAMPLE/SEGUNDO ; TELA DE CRISTAL LÍQUIDO COLORIDO DE NO MÍNIMO 7 POLEGADAS COLORIDO; ANÁLISE DE FFT, MÍNIMO DE 28 MEDIDAS AUTOMÁTICAS; FUNÇÕES MATEMÁTICAS (INCLUINDO ADIÇÃO, SUBTRAÇÃO, MULTIPLICAÇÃO E DIVISÃO); FUNÇÃO X-Y; AJUSTE AUTOMÁTICO DA FORMA DE ONDA (AUTOSET); TIPOS DE TRIGGER: BORDA, LARGURA DE PULSO; TRIGGER EXTERNO; INTERFACE USB PARA PEN DRIVE, COMUNICAÇÃO COM COMPUTADOR POR USB. COM OPÇÃO PARA SALVAR FORMA DE ONDA NA MEMÓRIA INTERNA E EXTERNA (PEN DRIVE USB) ; ALIMENTAÇÃO 220V OU BIVOLT. ACESSÓRIOS: 2 PONTAS DE PROVA CAT II (300V). ASSISTÊNCIA TÉCNICA EM TERRITÓRIO NACIONAL. MANUAL DE INSTRUÇÕES EM PORTUGUÊS. GARANTIA MÍNIMA DE 12 MESES DO FABRICANTE. | UNIDADE |  | 3802.5 | 0 | 0
34.22 | 0 | 11 | PONTA PROVA MULTÍMETRO, CONEXÃO: PINO MEIA ISOLAÇÃO, REVESTIMENTO CABO: PVC - CLORETO DE POLIVINILA MEIA FLEXIBILIDADE, TENSÃO ISOLAMENTO: 1000 V, CORRENTE MÁXIMA: 10 A. CARACTERÍSTICAS ADICIONAIS: SEGURANÇA CATEGORIA II OU SUPERIOR, COMPRIMENTO DE CABO: MÍNIMO DE 900MM. PEDIDO MÍNIMO 3 UNIDADES. | UNIDADE |  | 34.22 | 0 | 0
50.4 | 0 | 12 | PONTA PROVA MULTÍMETRO, CONEXÃO: PINO MEIA ISOLAÇÃO, REVESTIMENTO CABO: SILICONE DE ALTA FLEXIBILIDADE, TENSÃO ISOLAMENTO: 1000 V, CORRENTE MÁXIMA: 15A. CARACTERÍSTICAS ADICIONAIS: SEGURANÇA CATEGORIA III OU SUPERIOR. COMPRIMENTO DE CABO: MÍNIMO DE 900MM. PEDIDO MÍNIMO 2 UNIDADES. | UNIDADE |  | 50.4 | 0 | 0
141.3 | 0 | 13 | PONTA PROVA OSCILOSCÓPIO, ATENUAÇÃO: 1:1 E 10:1, FREQUÊNCIA: 100MHZ, MÁXIMA TENSÃO ENTRADA: 600V, CARACTERÍSTICAS ADICIONAIS: SEGURANÇA CATEGORIA II, COMPRIMENTO DE CABO: MÍNIMO DE 1200MM. | UNIDADE |  | 141.3 | 0 | 0
4684.1 | 0 | 14 | Inversor de frequência trifásico, com alimentação 380-480v 50-60hz e saída trifásica 10A 0- 300Hz. Permite operação (V/F), controle vetorial (VVW), vetorial sensorless ou com encoder. Interface de operação e programação (IHM) incorporada. Porta RS485 incorporada. Função de auto ajuste para controle vetorial e frenagem ótima. Deve possuir 4 entradas digitais com as seguintes características: (i) Ativação: Ativo baixo e alto Nível baixo máximo: 5 V (baixo) e 15 V (alto); Nível alto mínimo: 9 V (baixo) e 20 V (alto); (ii) Corrente de entrada: 4,5 mA; (iii) Corrente de entrada máxima: 5,5 mA; (iv) Função: Programável; (iv) Tensão máxima admitida: 30 Vcc. Deve possuir 1 entrada analógica com as seguintes características: (i) Níveis: 0-10V, 0-20mA e 4- 20mA; (ii) Impedância para entrada em tensão: 100 kΩ; (iii) Impedância para entrada em corrente: 500 Ω; (iv) Função: Programável; (v) Tensão máxima admitida: 30 Vcc. Deve possuir 1 saída analógica com as seguintes características: (i) Níveis: 0 a 10V, 0 a 20mA e 4 a 20mA; (ii) RL para saída em tensão: 10 kΩ; (iii) RL para saída em corrente: 500 Ω; (iv) Função: Programável. Deve possuir 1 saída digital relé NA/NF e 1 saída a transistor. Características: (i) Tensão máxima: 240 Vca e 24 Vcc; (ii) Corrente máxima: 0,5 A e 150 mA; (iii) Função: Programável. Modelo de Referência: CFW500B10P0T4DB20 - WEG | Unidade |  | 4684.1 | 0 | 0
3489.31 | 0 | 15 | Chave de partida soft starter para motores de indução trifásico de 380V. Dados básicos: Corrente nominal: 17 A - Tensão de Alimentação: 220 a 575V - Tipo da rede de alimentação: TT / TN / IT - Frequência: 50/60Hz - Número de fases controladas: 3 fases - Bypass integrado. 3 Entradas digitais - Tipo CA - Tensão: 110 a 240 Vca - Nível alto mínimo: 93 Vca - Nível baixo máximo: 10 Vca - Tensão máxima: 264 Vca - Corrente de entrada : 1,1 mA @ 220 Vca. 2 Saídas digitais Tipo Relé NA - Tensão máxima: 250 Vca - Corrente máxima: 1 A. Deve possuir rampa de tensão e Limite de corrente. Deve possuir proteção para falta de fase na alimentação, subtensão na eletrônica (controle), sobrecarga no motor (classe térmica), sobrecarga nos tiristores (software), sequência de fase invertida, motor não conectado, sobretemperatura nos tiristores, bypass não abriu, bypass não fechou, sobrecorrente antes de fechar o by-pass, subcorrente antes de fechar o by-pass, rotor bloqueado na partida. Deve proporcionar parametrização via trimpots e dip switches. Modelo de Referência: SSW070017T5SZ – WEG | Unidade |  | 3489.31 | 0 | 0
111.57 | 0 | 16 | Transformador de tensão, com primário de 220V e secundário 15V+15V, que forneça 3A. | Unidade |  | 111.57 | 0 | 0
138.6 | 0 | 17 | Interface 24VCC a relé com base. 1 contato reversível. Corrente nominal de 6 A. Led Indicador de Acionamento. Fixação em trilho DIN. | Unidade |  | 138.6 | 0 | 0
2790 | 0 | 18 | Terrômetro Digital a 4 fios portátil. Medição usando o Método de Wenner. Conformidade com a norma NBR-7117. Com mostrador de LCD. Medição de Resistência de Aterramento e Resistência de Solo. Indicador de Bateria Fraca. Itens inclusos: 4 barras metálicas auxiliares para conexão ao solo de no mínimo 20cm, 4 cabos de medição com conectores com as seguintes características: 2 cabos com comprimento mínimo de 5m, 1 cabo com comprimento mínimo de 10m e 1 cabo com comprimento mínimo de 15m. Cada cabo deve possuir cor única para facilitar a conexão no aparelho e uso correto, estojo para transporte, bateria(s) inclusa(s) e manual de instruções. | Unidade |  | 2790 | 0 | 0
3206.84 | 0 | 19 | Multimedidor Trifásico de Grandezas Elétricas. Faixa de Tensão de Medição: 80-265Vac (L-N). Tipo de Medição: Fase única e 3 fases (3P e 3P+N).Capacidade de corrente mínima: 5A. Capacidade mínima de 128 amostras por ciclo. Medições em tempo real: Corrente e Tensão (TRMS), Potência Ativa, Reativa e Aparente, Fator de Potência. Medição de THD, (I, VLN, VLL). Número de harmônicas individuais (mínimo de 30). Cálculo de Corrente de Neutro. Capacidade de registro de medições (mínimo de 1 MB). Interface: LCD. Conectividade: MODBUS RTU (RS 485 com terminal de 3 polos) e MODBUS TCP/IP (Ethernet com conector RJ45). | Unidade |  | 3206.84 | 0 | 0
50.43 | 0 | 20 | FONTE ALIMENTAÇÃO TIPO COLMEIA, TENSÃO ALIMENTAÇÃO: 110/220 V, TENSÃO SAÍDA: 12 V, CORRENTE SAÍDA: 10 A, TIPO: CHAVEADA, FREQUÊNCIA NOMINAL: 50,60 HZ, CARACTERÍSTICAS ADICIONAIS: CORPO EM ALUMÍNIO E BORNES DE CONEXÃO COM PARAFUSOS, PROTEÇÃO CONTRA CURTO CIRCUITO E SOBRECARGA. | UNIDADE |  | 50.43 | 0 | 0
89 | 0 | 21 | FONTE ALIMENTAÇÃO TIPO COLMEIA, TENSÃO ALIMENTAÇÃO: 110/220 V, TENSÃO SAÍDA: 24 V, CORRENTE SAÍDA: 10 A, TIPO: CHAVEADA, FREQUÊNCIA NOMINAL: 50,60 HZ, CARACTERÍSTICAS ADICIONAIS: CORPO EM ALUMÍNIO E BORNES DE CONEXÃO COM PARAFUSOS, PROTEÇÃO CONTRA CURTO CIRCUITO E SOBRECARGA. | UNIDADE |  | 89 | 0 | 0
102.56 | 0 | 22 | FONTE ALIMENTAÇÃO TIPO COLMEIA, TENSÃO ALIMENTAÇÃO: 110/220 V, TENSÃO SAÍDA: 5 V, CORRENTE SAÍDA: 10 A, TIPO: CHAVEADA, FREQUÊNCIA NOMINAL: 50,60 HZ, CARACTERÍSTICAS ADICIONAIS: CORPO EM ALUMÍNIO E BORNES DE CONEXÃO COM PARAFUSOS, PROTEÇÃO CONTRA CURTO CIRCUITO E SOBRECARGA. | UNIDADE |  | 102.56 | 0 | 0
2212.04 | 0 | 23 | FONTE ALIMENTAÇÃO, CORRENTE ALIMENTAÇÃO: 110/220 V, FREQUÊNCIA: 50/60 HZ, CARACTERÍSTICAS ADICIONAIS: DC DIGITAL DE BANCADA COM 02 DISPLAYS DE 3/1/2/ DÍ, TENSÃO SAÍDA: 0 A 30V, CORRENTE SAÍDA: 0 A 3A. | Unidade |  | 2212.04 | 0 | 0
33.28 | 0 | 24 | FONTE ELETRÔNICA PARA CÂMERA DE SEGURANÇA. TENSÃO DE ENTRADA; BIVOLT 100~240VAC 50~60HZ TENSÃO DE SAÍDA: 12VDC CORRENTE DE SAÍDA MÁXIMA: 2A PADRÃO DO CONECTOR:P4 (5.5MM X 2.1MM) PROTEÇÃO CONTRA CURTO-CIRCUITO PROTEÇÃO CONTRA AQUECIMENTO. | UNIDADE |  | 33.28 | 0 | 0
164.06 | 0 | 25 | FONTE ELETRÔNICA PARA CÂMERA DE SEGURANÇA SPEED DOME. TENSÃO DE ENTRADA; BIVOLT 100~240VAC 50~60HZ TENSÃO DE SAÍDA: 24VAC CORRENTE DE SAÍDA MÁXIMA: 3A PADRÃO DO CONECTOR:P4 (5.5MM X 2.1MM) PROTEÇÃO CONTRA CURTO-CIRCUITO PROTEÇÃO CONTRA AQUECIMENTO. | UNIDADE |  | 164.06 | 0 | 0
21.49 | 0 | 26 | PLACA MONTAGEM CIRCUITO ELETRÔNICO, MATERIAL: FENOLITE COBREADO VIRGEM, FACE SIMPLES, APLICAÇÃO: PCI, DIMENSÕES: 20 X 20 CM, CARACTERÍSTICAS ADICIONAIS: LAMINADO BASE (DIELÉTRICO): FR1; ESPESSURA DO COBRE DE 1 OZ (35 MICRONS); ESPESSURA DA PLACA DE 1,5 MM. PEDIDO MÍNIMO 25 UNIDADES. | UNIDADE |  | 21.49 | 0 | 0
223.36 | 0 | 27 | PROTOBOARD, MATERIAL CORPO: POLÍMERO ABS, NÚMERO FUROS: 2.420, DEVE POSSUIR BASE DE ALUMÍNIO, MÍNIMO DE 2 BORNES. | UNIDADE |  | 223.36 | 0 | 0
58.48 | 0 | 28 | TRAVA ELÉTRICA SOLENÓIDE, MATERIAL: AÇO INOXIDÁVEL, TENSÃO ALIMENTAÇÃO: 12 V, APLICAÇÃO: GERAL. | UNIDADE |  | 58.48 | 0 | 0
116.13 | 0 | 29 | AMPLIFICADOR OPERACIONAL, REFERÊNCIA: LM741, APLICAÇÃO: PRÁTICAS ELETRÔNICAS. CARACTERÍSTICAS ADICIONAIS: ENCAPSULAMENTO DIP-8. (LOTE 50 UNIDADES) | LOTE |  | 116.13 | 0 | 0
46.52 | 0 | 30 | CAPACITOR FIXO CERÂMICO, TENSÃO NOMINAL: 50 V, FORMA: DISCO, APLICAÇÃO: PRÁTICAS ELETRÔNICAS, CAPACITÂNCIA: 10 PF (LOTE DE 250 UNIDADES). | LOTE |  | 46.52 | 0 | 0
22.65 | 0 | 31 | CAPACITOR FIXO CERÂMICO, TENSÃO NOMINAL: 50 V, FORMA: DISCO, APLICAÇÃO: PRÁTICAS ELETRÔNICAS, CAPACITÂNCIA NOMINAL: 22 PF (LOTE DE 150 UNIDADES). | LOTE |  | 22.65 | 0 | 0
37.65 | 0 | 32 | CAPACITOR FIXO CERÂMICO, TENSÃO NOMINAL: 50 V, FORMA: DISCO, APLICAÇÃO: PRÁTICAS ELETRÔNICAS, CAPACITÂNCIA NOMINAL: 33 PF (LOTE DE 250 UNIDADES). | LOTE |  | 37.65 | 0 | 0
36.69 | 0 | 33 | CAPACITOR FIXO CERÂMICO, TENSÃO NOMINAL: 50 V, FORMA: DISCO, APLICAÇÃO: PRÁTICAS ELETRÔNICAS, CAPACITÂNCIA: 100 PF (LOTE DE 250 UNIDADES). | LOTE |  | 36.69 | 0 | 0
36.39 | 0 | 34 | CAPACITOR FIXO CERÂMICO, TENSÃO NOMINAL: 50 V, FORMA: DISCO, APLICAÇÃO: PRÁTICAS ELETRÔNICAS, CAPACITÂNCIA NOMINAL: 220 PF (LOTE DE 250 UNIDADES). | LOTE |  | 36.39 | 0 | 0
37.33 | 0 | 35 | CAPACITOR FIXO CERÂMICO, TENSÃO NOMINAL: 50 V, FORMA: DISCO, APLICAÇÃO: PRÁTICAS ELETRÔNICAS, CAPACITÂNCIA NOMINAL: 330 PF (LOTE DE 250 UNIDADES). | LOTE |  | 37.33 | 0 | 0
36.69 | 0 | 36 | CAPACITOR FIXO CERÂMICO, TENSÃO NOMINAL: 50 V, FORMA: DISCO, APLICAÇÃO: PRÁTICAS ELETRÔNICAS, CAPACITÂNCIA NOMINAL: 470 PF (LOTE DE 250 UNIDADES). | LOTE |  | 36.69 | 0 | 0
44.68 | 0 | 37 | CAPACITOR, TIPO: ELETROLÍTICO, CAPACITÂNCIA: 1 UF, APLICAÇÃO: ELETRÔNICA, TENSÃO NOMINAL: 50 V (LOTE DE 150 UNIDADES). | LOTE |  | 44.68 | 0 | 0
47.66 | 0 | 38 | CAPACITOR, TIPO: ELETROLÍTICO, CAPACITÂNCIA: 2,2 UF, APLICAÇÃO: ELETRÔNICA, TENSÃO NOMINAL: 50 V (LOTE DE 150 UNIDADES). | LOTE |  | 47.66 | 0 | 0
34.59 | 0 | 39 | CAPACITOR, TIPO: ELETROLÍTICO, CAPACITÂNCIA: 3,3 UF, APLICAÇÃO: ELETRÔNICA, TENSÃO NOMINAL: 50 V (LOTE DE 150 UNIDADES). | LOTE |  | 34.59 | 0 | 0
40.84 | 0 | 40 | CAPACITOR, TIPO: ELETROLÍTICO, CAPACITÂNCIA: 4,7 UF, APLICAÇÃO: ELETRÔNICA, TENSÃO NOMINAL: 50 V (LOTE DE 150 UNIDADES). | LOTE |  | 40.84 | 0 | 0
69.23 | 0 | 41 | CAPACITOR, TIPO: ELETROLÍTICO, CAPACITÂNCIA: 6,8 UF, APLICAÇÃO: ELETRÔNICA, TENSÃO NOMINAL: 50 V (LOTE DE 150 UNIDADES). | LOTE |  | 69.23 | 0 | 0
48.32 | 0 | 42 | CAPACITOR, TIPO: ELETROLÍTICO, CAPACITÂNCIA: 10 UF, APLICAÇÃO: ELETRÔNICA, TENSÃO NOMINAL: 50 V (LOTE DE 150 UNIDADES). | LOTE |  | 48.32 | 0 | 0
109.6 | 0 | 43 | CAPACITOR, TIPO: ELETROLÍTICO, CAPACITÂNCIA: 15 UF, APLICAÇÃO: ELETRÔNICA, TENSÃO NOMINAL: 50 V (LOTE DE 150 UNIDADES). | LOTE |  | 109.6 | 0 | 0
46.43 | 0 | 44 | CAPACITOR, TIPO: ELETROLÍTICO, CAPACITÂNCIA: 22 UF, APLICAÇÃO: ELETRÔNICA, TENSÃO NOMINAL: 50 V (LOTE DE 150 UNIDADES). | LOTE |  | 46.43 | 0 | 0
59.76 | 0 | 45 | CAPACITOR, TIPO: ELETROLÍTICO, CAPACITÂNCIA: 33 UF, APLICAÇÃO: ELETRÔNICA, TENSÃO NOMINAL: 50 V (LOTE DE 150 UNIDADES). | LOTE |  | 59.76 | 0 | 0
39.43 | 0 | 46 | CAPACITOR, TIPO: ELETROLÍTICO, CAPACITÂNCIA: 47 UF, APLICAÇÃO: ELETRÔNICA, TENSÃO NOMINAL: 50 V (LOTE DE 100 UNIDADES). | LOTE |  | 39.43 | 0 | 0
47.14 | 0 | 47 | CAPACITOR, TIPO: ELETROLÍTICO, CAPACITÂNCIA: 68 UF, APLICAÇÃO: ELETRÔNICA, TENSÃO NOMINAL: 50 V (LOTE DE 100 UNIDADES). | LOTE |  | 47.14 | 0 | 0
30.6 | 0 | 48 | CAPACITOR, TIPO: ELETROLÍTICO, CAPACITÂNCIA: 100 UF, APLICAÇÃO: ELETRÔNICA, TENSÃO NOMINAL: 50 V (LOTE DE 50 UNIDADES). | LOTE |  | 30.6 | 0 | 0
57.38 | 0 | 49 | CAPACITOR, TIPO: ELETROLÍTICO, CAPACITÂNCIA: 150 UF, APLICAÇÃO: ELETRÔNICA, TENSÃO NOMINAL: 50 V (LOTE DE 50 UNIDADES). | LOTE |  | 57.38 | 0 | 0
67.44 | 0 | 50 | CAPACITOR, TIPO: ELETROLÍTICO, CAPACITÂNCIA: 1000 UF, APLICAÇÃO: ELETRÔNICA, TENSÃO NOMINAL: 50 V (LOTE DE 25 UNIDADES). | LOTE |  | 67.44 | 0 | 0
46 | 0 | 51 | CIRCUITO INTEGRADO, REFERÊNCIA: CD4001, QUANTIDADE PINOS: 14, ENCAPSULAMENTO: DIP, TECNOLOGIA: CMOS (COMPLEMENTARY METAL OXIDE SILICON), (LOTE COM 20 UNIDADES). | LOTE |  | 46 | 0 | 0
44.61 | 0 | 52 | CIRCUITO INTEGRADO, REFERÊNCIA: CD4011, QUANTIDADE PINOS: 14, ENCAPSULAMENTO: DIP, TECNOLOGIA: CMOS (COMPLEMENTARY METAL OXIDE SILICON). (LOTE COM 20 UNIDADES). | LOTE |  | 44.61 | 0 | 0
54.52 | 0 | 53 | CIRCUITO INTEGRADO, REFERÊNCIA: CD4027, QUANTIDADE PINOS: 16, ENCAPSULAMENTO: DIP, TECNOLOGIA: CMOS (COMPLEMENTARY METAL OXIDE SILICON), (LOTE COM 20 UNIDADES). | LOTE |  | 54.52 | 0 | 0
43.11 | 0 | 54 | CIRCUITO INTEGRADO, REFERÊNCIA: CD4028, QUANTIDADE PINOS: 16, ENCAPSULAMENTO: DIP, TECNOLOGIA: CMOS (COMPLEMENTARY METAL OXIDE SILICON), (LOTE COM 20 UNIDADES). | LOTE |  | 43.11 | 0 | 0
41.11 | 0 | 55 | CIRCUITO INTEGRADO, REFERÊNCIA: CD4030, QUANTIDADE PINOS: 14, ENCAPSULAMENTO: DIP, TECNOLOGIA: CMOS (COMPLEMENTARY METAL OXIDE SILICON), (LOTE COM 20 UNIDADES). | LOTE |  | 41.11 | 0 | 0
46 | 0 | 56 | CIRCUITO INTEGRADO, REFERÊNCIA: CD4040, QUANTIDADE PINOS: 16, ENCAPSULAMENTO: DIP, TECNOLOGIA: CMOS (COMPLEMENTARY METAL OXIDE SILICON), (LOTE COM 20 UNIDADES). | LOTE |  | 46 | 0 | 0
57.93 | 0 | 57 | CIRCUITO INTEGRADO, REFERÊNCIA: CD4049, QUANTIDADE PINOS: 16, ENCAPSULAMENTO: DIP, TECNOLOGIA: CMOS (COMPLEMENTARY METAL OXIDE SILICON), (LOTE COM 20 UNIDADES). | LOTE |  | 57.93 | 0 | 0
44.51 | 0 | 58 | CIRCUITO INTEGRADO, REFERÊNCIA: CD4051, QUANTIDADE PINOS: 16, ENCAPSULAMENTO: DIP, TECNOLOGIA: CMOS (COMPLEMENTARY METAL OXIDE SILICON), (LOTE COM 20 UNIDADES). | LOTE |  | 44.51 | 0 | 0
46 | 0 | 59 | CIRCUITO INTEGRADO, REFERÊNCIA: CD4069, QUANTIDADE PINOS: 14, ENCAPSULAMENTO: DIP, TECNOLOGIA: CMOS (COMPLEMENTARY METAL OXIDE SILICON), (LOTE COM 20 UNIDADES). | LOTE |  | 46 | 0 | 0
38.85 | 0 | 60 | CIRCUITO INTEGRADO, REFERÊNCIA: CD4070, QUANTIDADE PINOS: 14, ENCAPSULAMENTO: DIP, TECNOLOGIA: CMOS (COMPLEMENTARY METAL OXIDE SILICON), (LOTE COM 20 UNIDADES). | LOTE |  | 38.85 | 0 | 0
58.76 | 0 | 61 | CIRCUITO INTEGRADO, REFERÊNCIA: CD4071, QUANTIDADE PINOS: 14, ENCAPSULAMENTO: DIP, TECNOLOGIA: CMOS (COMPLEMENTARY METAL OXIDE SILICON), (LOTE COM 20 UNIDADES). | LOTE |  | 58.76 | 0 | 0
55.86 | 0 | 62 | CIRCUITO INTEGRADO, REFERÊNCIA: CD4081, QUANTIDADE PINOS: 14, ENCAPSULAMENTO: DIP, TECNOLOGIA: CMOS (COMPLEMENTARY METAL OXIDE SILICON), (LOTE COM 20 UNIDADES). | LOTE |  | 55.86 | 0 | 0
47.73 | 0 | 63 | CIRCUITO INTEGRADO, REFERÊNCIA: CD4511, QUANTIDADE PINOS: 16, ENCAPSULAMENTO: DIP, TECNOLOGIA: CMOS (COMPLEMENTARY METAL OXIDE SILICON), (LOTE COM 20 UNIDADES). | LOTE |  | 47.73 | 0 | 0
30.6 | 0 | 64 | CIRCUITO INTEGRADO, REFERÊNCIA: LM-324, QUANTIDADE PINOS: 14, ENCAPSULAMENTO: DIP, TECNOLOGIA: CMOS (COMPLEMENTARY METAL OXIDE SILICON), (LOTE COM 20 UNIDADES). | LOTE |  | 30.6 | 0 | 0
33.6 | 0 | 65 | DIODO EMISSOR LUZ, COR: AMARELO, CARACTERÍSTICAS ADICIONAIS: FOCO DIFUSO, DIÂMETRO NOMINAL: 5 MM (LOTE COM 100 UNIDADES). | LOTE |  | 33.6 | 0 | 0
26.67 | 0 | 66 | DIODO EMISSOR LUZ, COR: VERDE, CARACTERÍSTICAS ADICIONAIS: FOCO DIFUSO, DIÂMETRO NOMINAL: 5 MM (LOTE COM 100 UNIDADES). | LOTE |  | 26.67 | 0 | 0
30 | 0 | 67 | DIODO EMISSOR LUZ, COR: VERMELHO, CARACTERÍSTICAS ADICIONAIS: FOCO DIFUSO, DIÂMETRO NOMINAL: 5 MM (LOTE COM 100 UNIDADES). | LOTE |  | 30 | 0 | 0
22.99 | 0 | 68 | DIODO RETIFICADOR, TIPO: 1N 4007, APLICAÇÃO: MONTAGEM DE CIRCUITOS ELETRONICOS. (LOTE COM 100 UNIDADES). | LOTE |  | 22.99 | 0 | 0
40.36 | 0 | 69 | DIODO ZENER 1N4728, TENSÃO NOMINAL 3,3 V, POTÊNCIA DE 1 W (LOTE DE 100 UNIDADES). | LOTE |  | 40.36 | 0 | 0
33.03 | 0 | 70 | DIODO ZENER 1N4731, TENSÃO NOMINAL 4,3 V, POTÊNCIA DE 1 W (LOTE DE 100 UNIDADES). | LOTE |  | 33.03 | 0 | 0
42.52 | 0 | 71 | DIODO ZENER 1N4738, TENSÃO NOMINAL 8,2 V, POTÊNCIA DE 1 W (LOTE DE 100 UNIDADES). | LOTE |  | 42.52 | 0 | 0
26.51 | 0 | 72 | DIODO ZENER 1N4741, TENSÃO NOMINAL 11 V, POTÊNCIA DE 1 W (LOTE DE 100 UNIDADES). | LOTE |  | 26.51 | 0 | 0
28 | 0 | 73 | DIODO ZENER 1N4745, TENSÃO NOMINAL 16 V, POTÊNCIA DE 1 W (LOTE DE 100 UNIDADES). | LOTE |  | 28 | 0 | 0
83.38 | 0 | 74 | FUSÍVEL TUBO DE VIDRO / CAPACETE LATÃO (AÇÃO RÁPIDA). TAMANHO 5X20MM. 600 mA. (LOTE DE 250 UNIDADES). | LOTE |  | 83.38 | 0 | 0
176.4 | 0 | 75 | KIT DE RESISTORES Nº 01 DE FILME DE CARBONO 1/4W, CONTENDO 250 UNIDADES DE CADA UM DOS VALORES: 10 OHM; 12 OHM; 15 OHM; 18 OHM; 22 OHM; 27 OHM; 33 OHM; 39 OHM; 47 OHM; 56 OHM; 68 OHM E 82 OHM. | KIT |  | 176.4 | 0 | 0
194.07 | 0 | 76 | KIT DE RESISTORES Nº 02 DE FILME DE CARBONO 1/4W, CONTENDO 250 UNIDADES DE CADA UM DOS VALORES: 100 OHM; 120 OHM; 150 OHM; 180 OHM; 220 OHM; 270 OHM; 330 OHM; 390 OHM; 470 OHM; 560 OHM; 680 OHM E 820 OHM. | KIT |  | 194.07 | 0 | 0
220.42 | 0 | 77 | KIT DE RESISTORES Nº 03 DE FILME DE CARBONO 1/4W, CONTENDO 250 UNIDADES DE CADA UM DOS VALORES: 1k OHM; 1K2 OHM; 1K5 OHM; 1K8 OHM; 2K2 OHM; 2K7 OHM; 3K3 OHM; 3K9 OHM; 4K7 OHM; 5K6 OHM; 6K8 OHM E 8K2 OHM. | KIT |  | 220.42 | 0 | 0
198.79 | 0 | 78 | KIT DE RESISTORES Nº 04 DE FILME DE CARBONO 1/4W, CONTENDO 250 UNIDADES DE CADA UM DOS VALORES: 10K OHM; 12K OHM; 15K OHM; 18K OHM; 22K OHM; 27K OHM; 33K OHM; 39K OHM; 47K OHM; 56K OHM; 68K OHM E 82K OHM. | KIT |  | 198.79 | 0 | 0
190.5 | 0 | 79 | KIT DE RESISTORES Nº 05 DE FILME DE CARBONO 1/4W, CONTENDO 250 UNIDADES DE CADA UM DOS VALORES: 100K OHM; 120K OHM; 150K OHM; 180K OHM; 220K OHM; 270K OHM; 330K OHM; 390K OHM; 470K OHM; 560K OHM; 680K OHM E 820K OHM. | KIT |  | 190.5 | 0 | 0
30.89 | 0 | 80 | POTENCIÔMETRO ROTATIVO, TIPO: MINI, RESISTÊNCIA NOMINAL: 1 KOHM, TIPO CURVA: LINEAR, TIPO EIXO: ESTRIADO, DIÂMETRO CORPO: 16 MM. (LOTE COM 10 UNIDADES) | LOTE |  | 30.89 | 0 | 0
31.47 | 0 | 81 | POTENCIÔMETRO ROTATIVO, TIPO: MINI, RESISTÊNCIA NOMINAL: 1 MOHM, TIPO CURVA: LINEAR, TIPO EIXO: ESTRIADO, DIÂMETRO CORPO: 16 MM. (LOTE COM 10 UNIDADES) | LOTE |  | 31.47 | 0 | 0
32.7 | 0 | 82 | POTENCIÔMETRO ROTATIVO, TIPO: MINI, RESISTÊNCIA NOMINAL: 10 KOHM, TIPO CURVA: LINEAR, TIPO EIXO: ESTRIADO, DIÂMETRO CORPO: 16 MM. (LOTE COM 10 UNIDADES) | LOTE |  | 32.7 | 0 | 0
29.69 | 0 | 83 | POTENCIÔMETRO ROTATIVO, TIPO: MINI, RESISTÊNCIA NOMINAL: 100 KOHM, TIPO CURVA: LINEAR, TIPO EIXO: ESTRIADO, DIÂMETRO CORPO: 16 MM. (LOTE COM 10 UNIDADES) | LOTE |  | 29.69 | 0 | 0
92.21 | 0 | 84 | SOQUETE COMPONENTE ELETRÔNICO, APLICAÇÃO: CIRCUITO INTEGRADO, QUANTIDADE PINOS: 8, TIPO: TORNEADO, ENCAPSULAMENTO: DIP. (LOTE COM 50 UNIDADES). | LOTE |  | 92.21 | 0 | 0
76.45 | 0 | 85 | SOQUETE COMPONENTE ELETRÔNICO, APLICAÇÃO: CIRCUITO INTEGRADO, QUANTIDADE PINOS: 16, TIPO: TORNEADO, ENCAPSULAMENTO: DIP. (LOTE COM 25 UNIDADES). | LOTE |  | 76.45 | 0 | 0
64.95 | 0 | 86 | SOQUETE COMPONENTE ELETRÔNICO, APLICAÇÃO: CIRCUITO INTEGRADO, QUANTIDADE PINOS: 18, TIPO: TORNEADO, ENCAPSULAMENTO: DIP. (LOTE COM 15 UNIDADES). | LOTE |  | 64.95 | 0 | 0
56.24 | 0 | 87 | SOQUETE COMPONENTE ELETRÔNICO, APLICAÇÃO: CIRCUITO INTEGRADO, QUANTIDADE PINOS: 28, TIPO: TORNEADO, TAMANHO SLIM, ENCAPSULAMENTO: DIP. (LOTE COM 10 UNIDADES). | LOTE |  | 56.24 | 0 | 0
73.28 | 0 | 88 | SOQUETE COMPONENTE ELETRÔNICO, APLICAÇÃO: CIRCUITO INTEGRADO, QUANTIDADE PINOS: 40, TIPO: TORNEADO, TAMANHO LARGO, ENCAPSULAMENTO: DIP. (LOTE COM 10 UNIDADES). | LOTE |  | 73.28 | 0 | 0
121.34 | 0 | 89 | TRANSISTOR, REFERÊNCIA: BC337, ENCAPSULAMENTO: TO-92. LOTE DE 500 UNIDADES. | LOTE |  | 121.34 | 0 | 0
62.88 | 0 | 90 | TRANSISTOR, REFERÊNCIA: BC547, ENCAPSULAMENTO: TO-92. LOTE DE 250 UNIDADES. | LOTE |  | 62.88 | 0 | 0
31.26 | 0 | 91 | TRANSISTOR, REFERÊNCIA: BC548, ENCAPSULAMENTO: TO-92. LOTE DE 100 UNIDADES. | LOTE |  | 31.26 | 0 | 0
29.96 | 0 | 92 | TRANSISTOR, REFERÊNCIA: PNP BC557, ENCAPSULAMENTO: TO-92. LOTE DE 100 UNIDADES. | LOTE |  | 29.96 | 0 | 0
50 | 0 | 93 | TRANSISTOR, REFERÊNCIA: 2N2222A. LOTE 100 UNIDADES. | LOTE |  | 50 | 0 | 0
40.33 | 0 | 94 | TRANSISTOR, REFERÊNCIA: NPN 2N5551, ENCAPSULAMENTO: TO-92. LOTE DE 100 UNIDADES. | LOTE |  | 40.33 | 0 | 0
81.22 | 0 | 95 | TRANSISTOR, REFERÊNCIA: 2N7000, ENCAPSULAMENTO: TO-92. LOTE DE 100 UNIDADES. | LOTE |  | 81.22 | 0 | 0
223.51 | 0 | 96 | TRANSISTOR, REFERÊNCIA: 2SK2324, ENCAPSULAMENTO: TO-220. LOTE DE 50 UNIDADES. | LOTE |  | 223.51 | 0 | 0
88.27 | 0 | 97 | TRANSISTOR, TIPO: TIP35C. LOTE 10 UNIDADES. | LOTE |  | 88.27 | 0 | 0
55.63 | 0 | 98 | TRIMPOT DE PRECISÃO 1 KOHMS. 25 VOLTAS. LOTE 20 UNIDADES. | LOTE |  | 55.63 | 0 | 0
55.42 | 0 | 99 | TRIMPOT DE PRECISÃO 10 KOHMS. 25 VOLTAS. LOTE 20 UNIDADES. | LOTE |  | 55.42 | 0 | 0
56.79 | 0 | 100 | TRIMPOT DE PRECISÃO 100 KOHMS. 25 VOLTAS. LOTE 20 UNIDADES. | LOTE |  | 56.79 | 0 | 0
61.59 | 0 | 101 | TRIMPOT DE PRECISÃO 1 MOHMS. 25 VOLTAS. LOTE 20 UNIDADES. | LOTE |  | 61.59 | 0 | 0
39.1 | 0 | 102 | TRIMPOT VERTICAL 50 KOHMS. LOTE 10 UNIDADES. | LOTE |  | 39.1 | 0 | 0
547.73 | 0 | 103 | CABO DE COBRE FLEXÍVEL PP 500V 2 X 2,5MM2. TEMPERATURA MÁXIMA EM SERVIÇO CONTÍNUO 70°C. CONDUTOR: FIOS DE COBRE NU, TÊMPERA MOLE. ENCORDOAMENTO: EXTRAFLEXÍVEL (CLASSE 5). ISOLAÇÃO: COMPOSTO TERMOPLÁSTICO DE PVC FLEXÍVEL. ENCHIMENTO: COMPOSTO TERMOPLÁSTICO DE PVC. COBERTURA: COMPOSTO TERMOPLÁSTICO DE PVC FLEXÍVEL NA COR PRETA COM GRAVAÇÃO METRO A METRO. VEIAS DO CABO: ISOLAÇÃO PRETA E AZUL-CLARO. ITEM DEVE ATENDER ÀS NORMAS DA ABNT E TER REGISTRO NO INMETRO. | ROLO DE 100 METROS |  | 547.73 | 0 | 0
453.17 | 0 | 104 | CABO DE COBRE FLEXÍVEL PP 500V 3 X 1,0MM2. TEMPERATURA MÁXIMA EM SERVIÇO CONTÍNUO 70°C. CONDUTOR: FIOS DE COBRE NU, TÊMPERA MOLE. ENCORDOAMENTO: EXTRAFLEXÍVEL (CLASSE 5). ISOLAÇÃO: COMPOSTO TERMOPLÁSTICO DE PVC FLEXÍVEL. ENCHIMENTO: COMPOSTO TERMOPLÁSTICO DE PVC. COBERTURA: COMPOSTO TERMOPLÁSTICO DE PVC FLEXÍVEL NA COR PRETA COM GRAVAÇÃO METRO A METRO. VEIAS DO CABO: ISOLAÇÃO PRETA, AZUL-CLARO E VERDE-AMARELA. ITEM DEVE ATENDER ÀS NORMAS DA ABNT E TER REGISTRO NO INMETRO. | ROLO DE 100 METROS |  | 453.17 | 0 | 0
913.07 | 0 | 105 | CABO DE COBRE FLEXÍVEL PP 500V 3 X 2,5MM2. TEMPERATURA MÁXIMA EM SERVIÇO CONTÍNUO 70°C. CONDUTOR: FIOS DE COBRE NU, TÊMPERA MOLE. ENCORDOAMENTO: EXTRAFLEXÍVEL (CLASSE 5). ISOLAÇÃO: COMPOSTO TERMOPLÁSTICO DE PVC FLEXÍVEL. ENCHIMENTO: COMPOSTO TERMOPLÁSTICO DE PVC. COBERTURA: COMPOSTO TERMOPLÁSTICO DE PVC FLEXÍVEL NA COR PRETA COM GRAVAÇÃO METRO A METRO. VEIAS DO CABO: ISOLAÇÃO PRETA, AZUL-CLARO E VERDE-AMARELA. ITEM DEVE ATENDER ÀS NORMAS DA ABNT E TER REGISTRO NO INMETRO. | ROLO DE 100 METROS |  | 913.07 | 0 | 0
1424.3 | 0 | 106 | CABO DE COBRE FLEXÍVEL PP 500V 3 X 4MM2. TEMPERATURA MÁXIMA EM SERVIÇO CONTÍNUO 70°C. CONDUTOR: FIOS DE COBRE NU, TÊMPERA MOLE. ENCORDOAMENTO: EXTRAFLEXÍVEL (CLASSE 5). ISOLAÇÃO: COMPOSTO TERMOPLÁSTICO DE PVC FLEXÍVEL. ENCHIMENTO: COMPOSTO TERMOPLÁSTICO DE PVC. COBERTURA: COMPOSTO TERMOPLÁSTICO DE PVC FLEXÍVEL NA COR PRETA COM GRAVAÇÃO METRO A METRO. VEIAS DO CABO: ISOLAÇÃO PRETA, AZUL-CLARO E VERDE-AMARELA. ITEM DEVE ATENDER ÀS NORMAS DA ABNT E TER REGISTRO NO INMETRO. | ROLO DE 100 METROS |  | 1424.3 | 0 | 0
94.18 | 0 | 107 | CABO ELÉTRICO FLEXÍVEL, TENSÃO ISOLAMENTO: 750 V, TÊMPERA CONDUTOR: MOLE, COR DA COBERTURA: BRANCA, SEÇÃO NOMINAL: 0,5MM2, MATERIAL DO CONDUTOR: COBRE ELETROLÍTICO, MATERIAL ISOLAMENTO: ISOLAÇÃO EXTRUDADA DE PVC ANTI CHAMA, TEMPERATURA OPERAÇÃO: 70 °C. ITEM DEVE ATENDER ÀS NORMAS DA ABNT E TER REGISTRO NO INMETRO. | ROLO DE 100 METROS |  | 94.18 | 0 | 0
92.08 | 0 | 108 | CABO ELÉTRICO FLEXÍVEL, TENSÃO ISOLAMENTO: 750 V, TÊMPERA CONDUTOR: MOLE, SEÇÃO NOMINAL: 0,75MM2, MATERIAL DO CONDUTOR: COBRE ELETROLÍTICO, MATERIAL ISOLAMENTO: ISOLAÇÃO EXTRUDADA DE PVC ANTI CHAMA, TEMPERATURA OPERAÇÃO: 70 °C, COR DA COBERTURA: AZUL, CINZA, VERDE/AMARELA OU VERMELHA, A SER DEFINIDA NO MOMENTO DO EMPENHO. ITEM DEVE ATENDER ÀS NORMAS DA ABNT E TER REGISTRO NO INMETRO. | ROLO DE 100 METROS |  | 92.08 | 0 | 0
120.53 | 0 | 109 | CABO ELÉTRICO FLEXÍVEL, TENSÃO ISOLAMENTO: 750 V, TÊMPERA CONDUTOR: MOLE, COR DA COBERTURA: AZUL, PRETA OU BRANCA, A SER DEFINIDA NO MOMENTO DO EMPENHO. SEÇÃO NOMINAL: 1,0MM2, MATERIAL DO CONDUTOR: COBRE ELETROLÍTICO, MATERIAL ISOLAMENTO: ISOLAÇÃO EXTRUDADA DE PVC ANTI CHAMA, TEMPERATURA OPERAÇÃO: 70 °C. ITEM DEVE ATENDER ÀS NORMAS DA ABNT E TER REGISTRO NO INMETRO. | ROLO DE 100 METROS |  | 120.53 | 0 | 0
199.09 | 0 | 110 | CABO ELÉTRICO FLEXÍVEL, TENSÃO ISOLAMENTO: 750 V, TÊMPERA CONDUTOR: MOLE, COR DA COBERTURA: AZUL, BRANCA, PRETA, VERDE/AMARELA OU VERMELHA, A SER DEFINIDA NO MOMENTO DO EMPENHO. SEÇÃO NOMINAL: 2,5MM2, MATERIAL DO CONDUTOR: COBRE ELETROLÍTICO, MATERIAL ISOLAMENTO: ISOLAÇÃO EXTRUDADA DE PVC ANTI CHAMA, TEMPERATURA OPERAÇÃO: 70 °C. ITEM DEVE ATENDER ÀS NORMAS DA ABNT E TER REGISTRO NO INMETRO. | ROLO DE 100 METROS |  | 199.09 | 0 | 0
325.9 | 0 | 111 | CABO ELÉTRICO FLEXÍVEL, TENSÃO ISOLAMENTO: 750 V, TÊMPERA CONDUTOR: MOLE, COR DA COBERTURA: AZUL, PRETA OU VERDE, A SER DEFINIDA NO MOMENTO DO EMPENHO. SEÇÃO NOMINAL: 4MM2, MATERIAL DO CONDUTOR: COBRE ELETROLÍTICO, MATERIAL ISOLAMENTO: ISOLAÇÃO EXTRUDADA DE PVC ANTI CHAMA, TEMPERATURA OPERAÇÃO: 70 °C. ITEM DEVE ATENDER ÀS NORMAS DA ABNT E TER REGISTRO NO INMETRO. | ROLO DE 100 METROS |  | 325.9 | 0 | 0
466.35 | 0 | 112 | CABO ELÉTRICO FLEXÍVEL, TENSÃO ISOLAMENTO: 750 V, TÊMPERA CONDUTOR: MOLE, COR DA COBERTURA: AZUL, PRETA OU VERDE, A SER DEFINIDA NO MOMENTO DO EMPENHO. SEÇÃO NOMINAL: 6MM2, MATERIAL DO CONDUTOR: COBRE ELETROLÍTICO, MATERIAL ISOLAMENTO: ISOLAÇÃO EXTRUDADA DE PVC ANTI CHAMA, TEMPERATURA OPERAÇÃO: 70 °C. ITEM DEVE ATENDER ÀS NORMAS DA ABNT E TER REGISTRO NO INMETRO. | ROLO DE 100 METROS |  | 466.35 | 0 | 0
751.45 | 0 | 113 | CABO ELÉTRICO FLEXÍVEL, TENSÃO ISOLAMENTO: 750 V, TÊMPERA CONDUTOR: MOLE, COR DA COBERTURA: AZUL, PRETA OU VERDE, A SER DEFINIDA NO MOMENTO DO EMPENHO. SEÇÃO NOMINAL: 10MM2, MATERIAL DO CONDUTOR: COBRE ELETROLÍTICO, MATERIAL ISOLAMENTO: ISOLAÇÃO EXTRUDADA DE PVC ANTI CHAMA, TEMPERATURA OPERAÇÃO: 70 °C. ITEM DEVE ATENDER ÀS NORMAS DA ABNT E TER REGISTRO NO INMETRO. | ROLO DE 100 METROS |  | 751.45 | 0 | 0
400 | 0 | 114 | CABO ELÉTRICO FLEXÍVEL, TIPO: PARALELO, APLICAÇÃO: MANUTENÇÃO ELÉTRICA, FORMAÇÃO DO CABO: 2 X 2,5MM2, MATERIAL DO CONDUTOR: COBRE, MATERIAL ISOLAMENTO: PVC, TEMPERATURA OPERAÇÃO: 70 °C, COR DA ISOLAÇÃO: BRANCA. ITEM DEVE ATENDER ÀS NORMAS DA ABNT E TER REGISTRO NO INMETRO. | ROLO DE 100 METROS |  | 400 | 0 | 0
740 | 0 | 115 | CABO ELÉTRICO FLEXÍVEL, TIPO: PARALELO, APLICAÇÃO: MANUTENÇÃO ELÉTRICA, FORMAÇÃO DO CABO: 2 X 4MM2, MATERIAL DO CONDUTOR: COBRE, MATERIAL ISOLAMENTO: PVC, TEMPERATURA OPERAÇÃO: 70 °C, COR DA ISOLAÇÃO: BRANCA. ITEM DEVE ATENDER ÀS NORMAS DA ABNT E TER REGISTRO NO INMETRO. | ROLO DE 100 METROS |  | 740 | 0 | 0
20.36 | 0 | 116 | CABO FLEXÍVEL HEPR 2X10MM² PRETO 1KV. TÊMPERA MOLE, CLASSE 5, EXTRAFLEXÍVEL; COBERTURA: COMPOSTO TERMOPLÁSTICO POLIVINÍLICO; NORMA DE REFERÊNCIA: NBR 7286 - CABOS DE POTÊNCIA COM ISOLAÇÃO EXTRUDADA DE BORRACHA ETILENOPROPILENO (EPR) PARA TENSÕES DE 1 KV A 35 KV; DEVE ATENDER AS NORMAS NBR NM 280 E NBR 6251; SEÇÃO NOMINAL: 2X10MM² (DEVE TER 2 FIOS COM SEÇÃO NOMINAL DE 10 MM², NA COR PRETA E AZUL); TEMPERATURA MÁXIMA: 90º; DEVE ESTAR ADEQUADA AS NORMAS DO INMETRO E DA ABNT. | METRO |  | 20.36 | 0 | 0
5.66 | 0 | 117 | CABO FLEXÍVEL HEPR 2X2,5MM² PRETO 1KV. TÊMPERA MOLE, CLASSE 5, EXTRAFLEXÍVEL; COBERTURA: COMPOSTO TERMOPLÁSTICO POLIVINÍLICO; NORMA DE REFERÊNCIA: NBR 7286 - CABOS DE POTÊNCIA COM ISOLAÇÃO EXTRUDADA DE BORRACHA ETILENOPROPILENO (EPR) PARA TENSÕES DE 1 KV A 35 KV; DEVE ATENDER AS NORMAS NBR NM 280 E NBR 6251; SEÇÃO NOMINAL: 2X2,5MM² (DEVE TER 2 FIOS COM SEÇÃO NOMINAL DE 10 MM², NA COR PRETA E AZUL); TEMPERATURA MÁXIMA: 90º; DEVE ESTAR ADEQUADA AS NORMAS DO INMETRO E DA ABNT. | METRO |  | 5.66 | 0 | 0
98.24 | 0 | 118 | CABO TELEFÔNICO, MATERIAL CONDUTOR: COBRE ELETROLÍTICO ESTANHADO, DIÂMETRO CONDUTOR: 0,50MM2, MATERIAL ISOLAMENTO CONDUTOR: PVC, TIPO DO CABO: CCI 50 X 1 PAR, COR: CINZA. | ROLO DE 100 METROS |  | 98.24 | 0 | 0
63.53 | 0 | 119 | QUADRO DISTRIBUIÇÃO, COR: BRANCA, MATERIAL: TERMOPLÁSTICO ANTI-CHAMA, ESPAÇO PARA 12 MÓDULOS DIN MONOFÁSICOS, POSIÇÃO RELATIVA: EMBUTIR, CARACTERÍSTICAS ADICIONAIS: PORTA TRANSPARENTE OU BRANCA. | UNIDADE |  | 63.53 | 0 | 0
107.58 | 0 | 120 | QUADRO DE COMANDO ELÉTRICO INDICAÇÃO DE USO: PARA MONTAGEM E ABRIGO DE COMPONENTES DE COMANDOS ELÉTRICOS. A MONTAGEM É DO TIPO SOBREPOSTA; PORTAS DEVEM ESTAR COM PINO PARA ATERRAMENTO E DOBRADIÇAS EMBUTIDAS, FEITAS EM AÇO CARBONO; AS PAREDES DO QUADRO DEVEM TER CHAPAS COM ESPESSURA MÍNIMA DE 1,2 MM; GRAU DE PROTEÇÃO: IP54; FECHADURA DA PORTA: TIPO FENDA; ABERTURA DA PORTA: 110 GRAUS; PLACA DE MONTAGEM: CHAPA DE AÇO 1020; ACABAMENTO PINTURA ELETROSTÁTICA COM TINTA EM PÓ; CORES PADRÃO: RAL 7032 NO QUADRO E LARANJA MUNSELL 2.5YR 6/14 NA PLACA DE MONTAGEM; DEVE TER AS DIMENSÕES DE 200 X 200 X 200 MM; DEVE ESTAR ADEQUADA AS NORMAS DO INMETRO E DA ABNT. | UNIDADE |  | 107.58 | 0 | 0
46.77 | 0 | 121 | TRILHO SUPORTE PAINEL, APLICAÇÃO: BORNE E DISJUNTOR, NORMAS TÉCNICAS: DIN EN 50022, TIPO: DIN PERFURADO, MATERIAL: AÇO GALVANIZADO, DIMENSÕES: 35MM X 7,5MM X 2M. | UNIDADE |  | 46.77 | 0 | 0
19.97 | 0 | 122 | Barra De Neutro 12 Furos Com Base Azul - Rohdina Quantidade de Pólos: Neutro Uso Indicado:Trilho Din Espessura do Fio: 16mm. PEDIDO MÍNIMO 3 UNIDADES. | UNIDADE |  | 19.97 | 0 | 0
19.95 | 0 | 123 | Barra De Neutro 12 Furos Com Base Verde - Rohdina Quantidade de Pólos: terra Uso Indicado:Trilho Din Espessura do Fio: 16mm. PEDIDO MÍNIMO 3 UNIDADES. | UNIDADE |  | 19.95 | 0 | 0
21.2 | 0 | 124 | Barramento Monofásico 80a 220/440v 12 Polos Din, modelo de referência steck. PEDIDO MÍNIMO 3 UNIDADES. | UNIDADE |  | 21.2 | 0 | 0
55.68 | 0 | 125 | DISJUNTOR BAIXA TENSÃO, NÚMERO PÓLOS: 1, TENSÃO MÁXIMA OPERAÇÃO: 400 VCA, CORRENTE NOMINAL: 6 A, FREQUÊNCIA NOMINAL: 60 HZ, CARACTERÍSTICAS ADICIONAIS: FIXAÇÃO TRILHO DIN 35MM, CURVA DE DISPARO: C. | UNIDADE |  | 55.68 | 0 | 0
36.31 | 0 | 126 | DISJUNTOR BAIXA TENSÃO, NÚMERO PÓLOS: 1, TENSÃO MÁXIMA OPERAÇÃO: 400 VCA, CORRENTE NOMINAL: 16 A, FREQUÊNCIA NOMINAL: 60 HZ, CARACTERÍSTICAS ADICIONAIS: FIXAÇÃO TRILHO DIN 35MM, CURVA DE DISPARO: C. | UNIDADE |  | 36.31 | 0 | 0
90.97 | 0 | 127 | DISJUNTOR BAIXA TENSÃO, NÚMERO PÓLOS: 3, TENSÃO MÁXIMA OPERAÇÃO: 400 VCA, CORRENTE NOMINAL: 16 A, FREQUÊNCIA NOMINAL: 60 HZ, CARACTERÍSTICAS ADICIONAIS: FIXAÇÃO TRILHO DIN 35MM, CURVA DE DISPARO: C. | UNIDADE |  | 90.97 | 0 | 0
37.64 | 0 | 128 | DISJUNTOR BAIXA TENSÃO, NÚMERO PÓLOS: 1, TENSÃO MÁXIMA OPERAÇÃO: 400 VCA, CORRENTE NOMINAL: 20 A, FREQUÊNCIA NOMINAL: 60 HZ, CARACTERÍSTICAS ADICIONAIS: FIXAÇÃO TRILHO DIN 35MM, CURVA DE DISPARO: C. | UNIDADE |  | 37.64 | 0 | 0
84.35 | 0 | 129 | DISJUNTOR BAIXA TENSÃO, NÚMERO PÓLOS: 3, TENSÃO MÁXIMA OPERAÇÃO: 400 VCA, CORRENTE NOMINAL: 20 A, FREQUÊNCIA NOMINAL: 60 HZ, CARACTERÍSTICAS ADICIONAIS: FIXAÇÃO TRILHO DIN 35MM, CURVA DE DISPARO: C. | UNIDADE |  | 84.35 | 0 | 0
37.64 | 0 | 130 | DISJUNTOR BAIXA TENSÃO, NÚMERO PÓLOS: 1, TENSÃO MÁXIMA OPERAÇÃO: 400 VCA, CORRENTE NOMINAL: 25 A, FREQUÊNCIA NOMINAL: 60 HZ, CARACTERÍSTICAS ADICIONAIS: FIXAÇÃO TRILHO DIN 35MM, CURVA DE DISPARO: C. | UNIDADE |  | 37.64 | 0 | 0
37.64 | 0 | 131 | DISJUNTOR BAIXA TENSÃO, NÚMERO PÓLOS: 1, TENSÃO MÁXIMA OPERAÇÃO: 400 VCA, CORRENTE NOMINAL: 32 A, FREQUÊNCIA NOMINAL: 60 HZ, CARACTERÍSTICAS ADICIONAIS: FIXAÇÃO TRILHO DIN 35MM, CURVA DE DISPARO: C. | UNIDADE |  | 37.64 | 0 | 0
89.9 | 0 | 132 | DISJUNTOR BAIXA TENSÃO, NÚMERO PÓLOS: 3, TENSÃO MÁXIMA OPERAÇÃO: 400 VCA, CORRENTE NOMINAL: 32 A, FREQUÊNCIA NOMINAL: 60 HZ, CARACTERÍSTICAS ADICIONAIS: FIXAÇÃO TRILHO DIN 35MM, CURVA DE DISPARO: C. | UNIDADE |  | 89.9 | 0 | 0
40.95 | 0 | 133 | DISJUNTOR BAIXA TENSÃO, NÚMERO PÓLOS: 1, TENSÃO MÁXIMA OPERAÇÃO: 400 VCA, CORRENTE NOMINAL: 40 A, FREQUÊNCIA NOMINAL: 60 HZ, CARACTERÍSTICAS ADICIONAIS: FIXAÇÃO TRILHO DIN 35MM, CURVA DE DISPARO: C. | UNIDADE |  | 40.95 | 0 | 0
98.5 | 0 | 134 | DISJUNTOR BAIXA TENSÃO, NÚMERO PÓLOS: 3, TENSÃO MÁXIMA OPERAÇÃO: 400 VCA, CORRENTE NOMINAL: 40 A, FREQUÊNCIA NOMINAL: 60 HZ, CARACTERÍSTICAS ADICIONAIS: FIXAÇÃO TRILHO DIN 35MM, CURVA DE DISPARO: C. | UNIDADE |  | 98.5 | 0 | 0
41.64 | 0 | 135 | DISJUNTOR BAIXA TENSÃO, NÚMERO PÓLOS: 1, TENSÃO MÁXIMA OPERAÇÃO: 400 VCA, CORRENTE NOMINAL: 50 A, FREQUÊNCIA NOMINAL: 60 HZ, CARACTERÍSTICAS ADICIONAIS: FIXAÇÃO TRILHO DIN 35MM, CURVA DE DISPARO: C. | UNIDADE |  | 41.64 | 0 | 0
87.5 | 0 | 136 | DISJUNTOR BAIXA TENSÃO, NÚMERO PÓLOS: 3, TENSÃO MÁXIMA OPERAÇÃO: 400 VCA, CORRENTE NOMINAL: 50 A, FREQUÊNCIA NOMINAL: 60 HZ, CARACTERÍSTICAS ADICIONAIS: FIXAÇÃO TRILHO DIN 35MM, CURVA DE DISPARO: C. | UNIDADE |  | 87.5 | 0 | 0
118.02 | 0 | 137 | DISJUNTOR BAIXA TENSÃO, NÚMERO PÓLOS: 3, TENSÃO MÁXIMA OPERAÇÃO: 400 VCA, CORRENTE NOMINAL: 63 A, FREQUÊNCIA NOMINAL: 60 HZ, CARACTERÍSTICAS ADICIONAIS: FIXAÇÃO TRILHO DIN 35MM, CURVA DE DISPARO: C. | UNIDADE |  | 118.02 | 0 | 0
269.59 | 0 | 138 | DISJUNTOR BAIXA TENSÃO, NÚMERO POLOS: 3, TENSÃO MÁXIMA OPERAÇÃO: 400 VCA, CORRENTE NOMINAL: 100 A, FREQUÊNCIA NOMINAL: 60 HZ, CARACTERÍSTICAS ADICIONAIS: FIXAÇÃO TRILHO DIN 35MM, CURVA DE DISPARO: C. | UNIDADE |  | 269.59 | 0 | 0
112.88 | 0 | 139 | INTERRUPTOR DIFERENCIAL RESIDUAL, TIPO: BIPOLAR, TENSÃO NOMINAL: 220 V, SENSIBILIDADE: 30 MA, CORRENTE OPERACIONAL: 25 A. | UNIDADE |  | 112.88 | 0 | 0
149 | 0 | 140 | INTERRUPTOR DIFERENCIAL RESIDUAL, NÚMERO POLOS: 4, TENSÃO MÁXIMA OPERAÇÃO: 400 VCA, CORRENTE NOMINAL: 25 A, FREQUÊNCIA NOMINAL: 60 HZ, SENSIBILIDADE: 30 MILIAMPERES. CARACTERÍSTICAS ADICIONAIS: FIXAÇÃO TRILHO DIN 35MM. | UNIDADE |  | 149 | 0 | 0
127.12 | 0 | 141 | INTERRUPTOR DIFERENCIAL RESIDUAL, QUANTIDADE POLOS: 2, TENSÃO NOMINAL: 220 V, SENSIBILIDADE: ALTA, CORRENTE OPERACIONAL: 40A, 30MA. | UNIDADE |  | 127.12 | 0 | 0
231.85 | 0 | 142 | INTERRUPTOR DIFERENCIAL RESIDUAL, QUANTIDADE POLOS: 4, TENSÃO NOMINAL: 380V, SENSIBILIDADE: ALTA, CORRENTE OPERACIONAL: 63A, 300 MA. | UNIDADE |  | 231.85 | 0 | 0
146.28 | 0 | 143 | INTERRUPTOR DIFERENCIAL RESIDUAL, QUANTIDADE POLOS: 4, TENSÃO NOMINAL: 380V, SENSIBILIDADE: ALTA, CORRENTE OPERACIONAL: 63A, 30 MA. | UNIDADE |  | 146.28 | 0 | 0
249.45 | 0 | 144 | CONTATOR, TIPO: TRIPOLAR, TENSÃO TRABALHO: 380V, CORRENTE MÁXIMA BOBINA: 40 A, 60Hz, 1NA + 1NF. | UNIDADE |  | 249.45 | 0 | 0
79.4 | 0 | 145 | PROTETOR CONTRA SURTO DE TENSÃO (DPS), TENSÃO NOMINAL: 275 V, FIXAÇÃO: EM TRILHO DIN, CORRENTE MÁXIMA DE DESCARGA 40 KA, CLASSE II, NÚMERO DE POLOS: MONOPOLAR. | UNIDADE |  | 79.4 | 0 | 0
144 | 0 | 146 | RELÉ TÉRMICO, TIPO: SOBRECARGA, NÚMERO E TIPO DE CONTATOS: 1NA + 1NF, FAIXA DE AJUSTE ELEMENTO TEMPORIZADO: 4 - 6A, REARME MANUAL E AUTOMÁTICO. | UNIDADE |  | 144 | 0 | 0
144 | 0 | 147 | RELÉ TÉRMICO, TIPO: SOBRECARGA, NÚMERO E TIPO DE CONTATOS: 1NA + 1NF, FAIXA DE AJUSTE ELEMENTO TEMPORIZADO: 5,6 - 8 A, REARME MANUAL E AUTOMÁTICO. | UNIDADE |  | 144 | 0 | 0
144 | 0 | 148 | RELÉ TÉRMICO, TIPO: SOBRECARGA, NÚMERO E TIPO DE CONTATOS: 1NA + 1NF, FAIXA DE AJUSTE ELEMENTO TEMPORIZADO: 7 - 10 A, REARME MANUAL E AUTOMÁTICO. | UNIDADE |  | 144 | 0 | 0
157.71 | 0 | 149 | RELÉ TÉRMICO, TIPO: SOBRECARGA, NÚMERO E TIPO DE CONTATOS: 1NA + 1NF, FAIXA DE AJUSTE ELEMENTO TEMPORIZADO: 8 - 12,5 A, REARME MANUAL E AUTOMÁTICO. | UNIDADE |  | 157.71 | 0 | 0
113.39 | 0 | 150 | RELÉ PROTEÇÃO SISTEMA ELÉTRICO, TIPO FALTA DE FASE TRIFÁSICO, TENSÃO NOMINAL 380V. | UNIDADE |  | 113.39 | 0 | 0
119.19 | 0 | 151 | RELÉ DE SEQUÊNCIA DE FASES, TRIFÁSICO, FIXAÇÃO: ATRAVÉS DE TRILHO DIN (35 MM),TENSÃO ALIMENTAÇÃO: 380 V, FREQUÊNCIA 60 HZ. | UNIDADE |  | 119.19 | 0 | 0
2.95 | 0 | 152 | BORNE PARA PINO BANANA. 4MM PRETO. PEDIDO MÍNIMO 100 UNIDADES. | UNIDADE |  | 2.95 | 0 | 0
2.95 | 0 | 153 | BORNE PARA PINO BANANA. 4MM VERMELHO. PEDIDO MÍNIMO 100 UNIDADES. | UNIDADE |  | 2.95 | 0 | 0
32.4 | 0 | 154 | CONECTOR ELÉTRICO, QUANTIDADE DE BORNES: 12 EM BARRA, COR: MARFIM, TRATAMENTO SUPERFICIAL: NIQUELADO, MATERIAL: LATÃO, CORRENTE NOMINAL: 24 A, TENSÃO NOMINAL: 600 V, CARACTERÍSTICA CONDUTOR: FIO DE 2,5MM2, MATERIAL ISOLAMENTO: POLIAMIDA. PEDIDO MÍNIMO 5 UNIDADES. | UNIDADE |  | 32.4 | 0 | 0
36 | 0 | 155 | CONECTOR ELÉTRICO, QUANTIDADE DE BORNES: 12 EM BARRA, COR: MARFIM, TRATAMENTO SUPERFICIAL: NIQUELADO, MATERIAL: LATÃO, CORRENTE NOMINAL: 24 A, TENSÃO NOMINAL: 600 V, CARACTERÍSTICA CONDUTOR: FIO DE 4MM2, MATERIAL ISOLAMENTO: POLIAMIDA. PEDIDO MÍNIMO 5 UNIDADES. | UNIDADE |  | 36 | 0 | 0
36.57 | 0 | 156 | CONECTOR PASSAGEM, CARACTERÍSTICAS ADICIONAIS: EK, TIPO: BORNE, MATERIAL: PLÁSTICO ISOLANTE, TENSÃO ISOLAMENTO: 750 V, COR: BEGE, BITOLA CABO: 2,5MM2, APLICAÇÃO: PARA FIXAÇÃO EM TRILHO DIN 35MM. PEDIDO MÍNIMO 5 UNIDADES. | UNIDADE |  | 36.57 | 0 | 0
4.79 | 0 | 157 | CONECTOR PASSAGEM, CARACTERÍSTICAS ADICIONAIS: SAK, TIPO: BORNE, MATERIAL: PLÁSTICO ISOLANTE, TENSÃO ISOLAMENTO: 750 V, COR: BEGE, BITOLA CABO: 2,5MM2, APLICAÇÃO: PARA FIXAÇÃO EM TRILHO DIN 35MM. PEDIDO MÍNIMO 10 UNIDADES. | UNIDADE |  | 4.79 | 0 | 0
11.32 | 0 | 158 | CONECTOR PASSAGEM, CARACTERÍSTICAS ADICIONAIS: SAK, TIPO: BORNE, MATERIAL: PLÁSTICO ISOLANTE, TENSÃO ISOLAMENTO: 750 V, COR: BEGE, BITOLA CABO: 4MM2, APLICAÇÃO: PARA FIXAÇÃO EM TRILHO DIN 35MM. PEDIDO MÍNIMO 10 UNIDADES. | UNIDADE |  | 11.32 | 0 | 0
61.75 | 0 | 159 | CONECTOR ADAPTAÇÃO TERMINAL, MATERIAL: COBRE ELETROLÍTICO, TRATAMENTO SUPERFICIAL: ESTANHADO, TIPO FIXAÇÃO: POR COMPRESSÃO, CARACTERÍSTICA CONDUTOR: CABO 0,5MM2 – 1,5MM2 (16-14 AWG), CARACTERÍSTICAS ADICIONAIS: PRÉ ISOLADO, ALTA CONDUTIBILIDADE ELÉTRICA, TIPO TERMINAL: OLHAL, TIPO ISOLAÇÃO: PVC RÍGIDO VERMELHO. LOTE DE 200 UNIDADES. | LOTE |  | 61.75 | 0 | 0
68.69 | 0 | 160 | CONECTOR ADAPTAÇÃO TERMINAL, MATERIAL: COBRE ELETROLÍTICO, TRATAMENTO SUPERFICIAL: ESTANHADO, TIPO FIXAÇÃO: POR COMPRESSÃO, CARACTERÍSTICA CONDUTOR: CABO 1,5MM2 – 2,5MM2 (16-14 AWG), CARACTERÍSTICAS ADICIONAIS: PRÉ ISOLADO, ALTA CONDUTIBILIDADE ELÉTRICA, TIPO TERMINAL: OLHAL, TIPO ISOLAÇÃO: PVC RÍGIDO AZUL. LOTE DE 200 UNIDADES. | LOTE |  | 68.69 | 0 | 0
124.82 | 0 | 161 | CONECTOR ADAPTAÇÃO TERMINAL, MATERIAL: COBRE ELETROLÍTICO, TRATAMENTO SUPERFICIAL: ESTANHADO, TIPO FIXAÇÃO: POR COMPRESSÃO, CARACTERÍSTICA CONDUTOR: CABO 4,0MM2 – 6,0MM2 (12-10 AWG), CARACTERÍSTICAS ADICIONAIS: PRÉ ISOLADO, ALTA CONDUTIBILIDADE ELÉTRICA, TIPO TERMINAL: OLHAL, TIPO ISOLAÇÃO: PVC RÍGIDO AMARELO. LOTE DE 200 UNIDADES. | LOTE |  | 124.82 | 0 | 0
61.42 | 0 | 162 | CONECTOR ADAPTAÇÃO TERMINAL, MATERIAL: COBRE ELETROLÍTICO, TRATAMENTO SUPERFICIAL: ESTANHADO, TIPO FIXAÇÃO: POR COMPRESSÃO, CARACTERÍSTICA CONDUTOR: CABO 0,5MM2 - 1,5MM2 (16-14 AWG), CARACTERÍSTICAS ADICIONAIS: PRÉ ISOLADO, ALTA CONDUTIBILIDADE ELÉTRICA, TIPO TERMINAL: PINO, TIPO ISOLAÇÃO: PVC RÍGIDO VERMELHO. LOTE DE 200 UNIDADES. | LOTE |  | 61.42 | 0 | 0
67 | 0 | 163 | CONECTOR ADAPTAÇÃO TERMINAL, MATERIAL: COBRE ELETROLÍTICO, TRATAMENTO SUPERFICIAL: ESTANHADO, TIPO FIXAÇÃO: POR COMPRESSÃO, CARACTERÍSTICA CONDUTOR: CABO 1,5MM2 - 2,5MM2 (16-14 AWG), CARACTERÍSTICAS ADICIONAIS: PRÉ ISOLADO, ALTA CONDUTIBILIDADE ELÉTRICA, TIPO TERMINAL: PINO, TIPO ISOLAÇÃO: PVC RÍGIDO AZUL. LOTE DE 200 UNIDADES. | LOTE |  | 67 | 0 | 0
133.78 | 0 | 164 | CONECTOR ADAPTAÇÃO TERMINAL, MATERIAL: COBRE ELETROLÍTICO, TRATAMENTO SUPERFICIAL: ESTANHADO, TIPO FIXAÇÃO: POR COMPRESSÃO, CARACTERÍSTICA CONDUTOR: CABO 4,0MM2 – 6,0MM2 (12-10 AWG), CARACTERÍSTICAS ADICIONAIS: PRÉ ISOLADO, ALTA CONDUTIBILIDADE ELÉTRICA, TIPO TERMINAL: PINO, TIPO ISOLAÇÃO: PVC RÍGIDO AMARELO. LOTE DE 200 UNIDADES. | LOTE |  | 133.78 | 0 | 0
13.95 | 0 | 165 | Conector Derivação Perfurante 10 A 95 mm2 CDP70. PEDIDO MÍNIMO 5 UNIDADES. | UNIDADE |  | 13.95 | 0 | 0
10.3 | 0 | 166 | CONECTOR DERIVAÇÃO PERFURANTE. FINALIDADE: DERIVAÇÃO DE CABOS ISOLADOS; CONDUTOR PRINCIPAL DEVE POSSIBILITAR CONEXÃO DE FIOS ENTRE 10 E 120 MM² DE ÁREA (AWG/MCM 8 – 4/0); CONDUTOR DERIVADO DEVE POSSIBILITAR CONEXÃO DE FIOS ENTRE 1,5 E 6,0 MM² DE ÁREA (AWG/MCM 16 – 10); DEVE SEGUIR A NORMA: NF C33-020; DEVE ESTAR ADEQUADA AS NORMAS DO INMETRO E DA ABNT. PEDIDO MÍNIMO 10 UNIDADES. | UNIDADE |  | 10.3 | 0 | 0
8.04 | 0 | 167 | ELO FUSÍVEL, CLASSE DISTRIBUIÇÃO, TIPO 5H, CORRENTE NOMINAL 5 A, CARACTERÍSTICAS ADICIONAIS COM ARRUELA DE LATÃO, MATERIAL ESTANHO, APLICAÇÃO PARA PROTEÇÃO DE REDE. PEDIDO MÍNIMO 10 UNIDADES. | UNIDADE |  | 8.04 | 0 | 0
8.5 | 0 | 168 | ISOLADOR ELÉTRICO, MATERIAL: PORCELANA, APLICAÇÃO: USO EXTERNO, TIPO: PIMENTÃO, COR: MARROM, CARACTERÍSTICAS ADICIONAIS: 57X80MM COM PARAFUSO ROSCA SOBERBA 5/16”. PEDIDO MÍNIMO 10 UNIDADES. | UNIDADE |  | 8.5 | 0 | 0
26.76 | 0 | 169 | GRAMPO MIGUELÃO COM 2 PREGOS (FIXADOR DUPLO DE FIOS EM PAREDES). PACOTE COM 30 PEÇAS. | UNIDADE |  | 26.76 | 0 | 0
3.42 | 0 | 170 | SOQUETE LÂMPADA, MATERIAL: PORCELANA, TIPO: ROSQUEÁVEL, TIPO LÂMPADA: INCANDESCENTE, TIPO BASE: E-27, MATERIAL CONTATO: LATÃO. FIXO PARA TETO, CARACTERÍSTICAS ADICIONAIS: FORNECIDO COM PARAFUSOS PARA FIXAÇÃO. PEDIDO MÍNIMO 20 UNIDADES. | UNIDADE |  | 3.42 | 0 | 0
11.87 | 0 | 171 | ADAPTADOR, MATERIAL: PORCELANA, TIPO: SOQUETE REDUTOR E40 PARA E27, CORRENTE NOMINAL: 4A, POTÊNCIA NOMINAL: 250V, COR: BRANCA. PEDIDO MÍNIMO 10 UNIDADES. | UNIDADE |  | 11.87 | 0 | 0
1.7 | 0 | 172 | RECEPTÁCULO LÂMPADA, MATERIAL: POLICARBONATO, TIPO ROSCA: G13, FORMATO: TUBULAR, CARACTERÍSTICAS ADICIONAIS: SISTEMA ENGATE RÁPIDO, MATERIAL CONTATO: LATÃO. PEDIDO MÍNIMO 100 UNIDADES. | UNIDADE |  | 1.7 | 0 | 0
44.04 | 0 | 173 | CALHA LÂMPADA FLUORESCENTE, TIPO: LISA, USO: PARA 1 LÂMPADA DE 40 W, COR: BRANCA, MATERIAL: METAL, CARACTERÍSTICAS ADICIONAIS: COM PARAFUSO DE FIXAÇÃO. | UNIDADE |  | 44.04 | 0 | 0
43.45 | 0 | 174 | CALHA LÂMPADA FLUORESCENTE, TIPO: LISA, USO: PARA 2 LÂMPADAS DE 40 W, COR: BRANCA, MATERIAL: METAL, CARACTERÍSTICAS ADICIONAIS: COM PARAFUSO DE FIXAÇÃO. | UNIDADE |  | 43.45 | 0 | 0
138.99 | 0 | 175 | LUMINÁRIA, MATERIAL CORPO: CHAPA DE AÇO, MATERIAL REFLETOR: ALUMÍNIO ANODIZADO BRILHANTE DE ALTA REFLETÂNCIA, CAPACIDADE PARA 02 LÂMPADAS LED TUBULAR T8 120CM, TIPO SOQUETE: PUSH-IN G-13 DE ENGATE RÁPIDO, POTÊNCIA NOMINAL LÂMPADA: 18 W, ACABAMENTO SUPERFICIAL CHAPA AÇO: PINTURA ELETROSTÁTICA, POSIÇÃO RELATIVA: SOBREPOR, COR: BRANCA, INFORMAÇÕES ADICIONAIS: NÃO ACOMPANHA AS LÂMPADAS. DEVE POSSUIR ALETAS DE SEGURANÇA. | UNIDADE |  | 138.99 | 0 | 0
259.97 | 0 | 176 | LUMINÁRIA CALHA COMERCIAL ALETADA 62CMX62CM. POSIÇÃO: EMBUTIR; CAPACIDADE PARA 4 LÂMPADAS T8; COMPOSIÇÃO CORPO: EM CHAPA DE AÇO FOSFATIZADA; REFLETORES: PARABÓLICOS EM ALUMÍNIO BRILHANTE; ALETAS: PARABÓLICAS EM ALUMÍNIO BRILHANTE; DIFUSORES: EM POLICARBONATO TEXTURIZADO; ALETAS: 24; ÂNGULO DE ILUMINAÇÃO: 120º. NÃO ACOMPANHA LÂMPADAS. | UNIDADE |  | 259.97 | 0 | 0
48.8 | 0 | 177 | PAINEL LED SOBREPOR QUADRADO 25W OU SUPERIOR, BIVOLT, 6000K. PEDIDO MÍNIMO 5 UNIDADES. | UNIDADE |  | 48.8 | 0 | 0
83.65 | 0 | 178 | LUMINARIA 2.40M LED SOBREPOR BIVOLT 6000K 80W. ACOMPANHA LÂMPADA. PEDIDO MÍNIMO 10 UNIDADES. | UNIDADE |  | 83.65 | 0 | 0
33.55 | 0 | 179 | LUMINÁRIA 1.00 M OU SUPERIOR LED SOBREPOR BIVOLT 6000K 36 WATTS OU SUPERIOR. ACOMPANHA LÂMPADA. PEDIDO MÍNIMO 10 UNIDADES. | UNIDADE |  | 33.55 | 0 | 0
13.93 | 0 | 180 | LÂMPADA LED, TENSÃO NOMINAL: 220V, POTÊNCIA NOMINAL: 20 W, TIPO BASE: E27, TIPO BULBO: LEITOSO, TEMPERATURA DE COR: 6500 K BRANCA FRIA. DEVE POSSUIR REGISTRO NO INMETRO. PEDIDO MÍNIMO 10 UNIDADES. | UNIDADE |  | 13.93 | 0 | 0
20.51 | 0 | 181 | LÂMPADA LED, TENSÃO NOMINAL: 220V, POTÊNCIA NOMINAL: 40 W, TIPO BASE: E27, TIPO BULBO: LEITOSO, TEMPERATURA DE COR: 6500 K BRANCA FRIA. DEVE POSSUIR REGISTRO NO INMETRO. PEDIDO MÍNIMO 5 UNIDADES. | UNIDADE |  | 20.51 | 0 | 0
4.19 | 0 | 182 | LÂMPADA LED, TENSÃO NOMINAL: 220V, POTÊNCIA NOMINAL: 9 OU 10 W, TIPO BASE: E27, TIPO BULBO: LEITOSO, TEMPERATURA DE COR: 6500 K BRANCA FRIA. DEVE POSSUIR REGISTRO NO INMETRO. PEDIDO MÍNIMO 25 UNIDADES. | UNIDADE |  | 4.19 | 0 | 0
102.72 | 0 | 183 | LÂMPADA LED, TENSÃO NOMINAL: 220V, POTÊNCIA NOMINAL: 80 W, ALTA POTÊNCIA, TIPO BASE: E27, TIPO BULBO: LEITOSO, TEMPERATURA DE COR: 6500 K BRANCA FRIA. DEVE POSSUIR REGISTRO NO INMETRO. | UNIDADE |  | 102.72 | 0 | 0
105.37 | 0 | 184 | LÂMPADA LED, TENSÃO NOMINAL: 220V, POTÊNCIA NOMINAL: 80 W, ALTA POTÊNCIA, TIPO BASE: E40, TIPO BULBO: LEITOSO, TEMPERATURA DE COR: 6500 K BRANCA FRIA. DEVE POSSUIR REGISTRO NO INMETRO. | UNIDADE |  | 105.37 | 0 | 0
8.85 | 0 | 185 | LÂMPADA LED, TENSÃO NOMINAL: 220V, POTÊNCIA NOMINAL MÍNIMA: 8 W, TIPO BASE: G13, TIPO BULBO: T8, TEMPERATURA DE COR: 6500 K, FORMATO: TUBULAR T8, COMPRIMENTO: 600 MM. DEVE POSSUIR REGISTRO NO INMETRO. PEDIDO MÍNIMO 25 UNIDADES. | UNIDADE |  | 8.85 | 0 | 0
9.18 | 0 | 186 | LÂMPADA LED, TENSÃO NOMINAL: 220V, POTÊNCIA NOMINAL MÍNIMA: 18 W, TIPO BASE: G13, TIPO BULBO: T8, TEMPERATURA DE COR: 6500 K, FORMATO: TUBULAR T8, COMPRIMENTO: 1200 MM. DEVE POSSUIR REGISTRO NO INMETRO. PEDIDO MÍNIMO 25 UNIDADES. | UNIDADE |  | 9.18 | 0 | 0
8.04 | 0 | 187 | LÂMPADA INCANDESCENTE CLARA, 100 W. PEDIDO MÍNIMO 10 UNIDADES. | UNIDADE |  | 8.04 | 0 | 0
49.3 | 0 | 188 | LÂMPADA VAPOR MERCÚRIO, TIPO: ALTA PRESSÃO, POTÊNCIA: 400 W, TIPO BASE: E-40, TIPO BULBO: TUBULAR, TENSÃO ALIMENTAÇÃO: 220 V, CARACTERÍSTICAS ADICIONAIS: TEMPERATURA DE COR: 3.500K OU SUPERIOR. | UNIDADE |  | 49.3 | 0 | 0
30 | 0 | 189 | LÂMPADA VAPOR SÓDIO ALTA PRESSÃO, POTÊNCIA NOMINAL: 70 W, TIPO BASE: E-27, TIPO BULBO: TUBULAR, TENSÃO NOMINAL: 220 V. PEDIDO MÍNIMO 5 UNIDADES. | UNIDADE |  | 30 | 0 | 0
90.9 | 0 | 190 | REATOR LÂMPADA VAPOR SÓDIO, TIPO USO: EXTERNO, POTÊNCIA NOMINAL LÂMPADA: 70 WATT, TENSÃO NOMINAL: 220 V, FREQUÊNCIA NOMINAL: 60 HZ, FATOR POTÊNCIA: 0,92 OU SUPERIOR. | UNIDADE |  | 90.9 | 0 | 0
138.5 | 0 | 191 | REATOR LÂMPADA VAPOR SÓDIO, TIPO USO: EXTERNO, POTÊNCIA NOMINAL LÂMPADA: 400 W, TENSÃO NOMINAL: 220 V, FREQUÊNCIA NOMINAL: 60 HZ, FATOR POTÊNCIA: MAIOR OU IGUAL A 0,92, CARACTERÍSTICAS ADICIONAIS: PERDA MENOR OU IGUAL A 30W, TIPO DE DESCARGA DA LÂMPADA: ALTA PRESSÃO,COM IGNITOR E CAPACITOR INCORPORADOS INTERNAMENTE AO REATOR. | UNIDADE |  | 138.5 | 0 | 0
32.97 | 0 | 192 | RELÉ PROTEÇÃO SISTEMA ELÉTRICO, TIPO: FOTOELÉTRICO, POTÊNCIA: 1000 W, CARACTERÍSTICAS ADICIONAIS: COM BASE, PARA USO EXTERNO, TENSÃO NOMINAL: 220 V, FREQUÊNCIA: 60 HZ. PEDIDO MÍNIMO 5 UNIDADES. | UNIDADE |  | 32.97 | 0 | 0
226.72 | 0 | 193 | LUMINÁRIA LED, TENSÃO NOMINAL: BIVOLT OU 220V, POTÊNCIA NOMINAL: 120 W, COR: LUZ BRANCO FRIO 5000K OU SUPERIOR, APLICAÇÃO: ILUMINAÇÃO PÚBLICA POSTE, CARACTERÍSTICAS ADICIONAIS: FLUXO LUMINOSO MÍNIMO DE 12000 LÚMENS, PROTEÇÃO IP 65, VIDA ÚTIL DE NO MÍNIMO 40.000 HORAS DE USO. INFORMAÇÕES ADICIONAIS: APRESENTAR LAUDO DE CONFORMIDADE DO PRODUTO, DE ACORDO COM AS NORMAS DO INMETRO. | UNIDADE |  | 226.72 | 0 | 0
624.95 | 0 | 194 | LUMINÁRIA SOLAR LED PARA POSTE 80W 6500K POTÊNCIA MÍNIMA DE 80W OU SUPERIOR; FLUXO LUMINOSO DE NO MÍNIMO 1600LM OU SUPERIOR; COR: PRETO; TEMPERATURA DE COR DE NO MÍNIMO 6500K OU SUPERIOR; MATERIAL: POLICARBONATO; USO EXTERNO; AUTONOMIA MÍNIMA DE 12 HORAS; DEVE CONTER BATERIA DE LÍTIO: 3,2V/10AH (2 BATERIAS), BATERIA DEVE SER SUBSTITUÍVEL; TEMPO DE CARGA DE 8 HORAS; DEVE TER SISTEMA DE CONTROLE DE LUZ INTELIGENTE; DEVE TER PAINEL SOLAR INCORPORADO; DEVE ACOMPANHAR CONTROLE REMOTO (QUE UTILIZA DUAS PILHAS AAA); VIDA ÚTIL MÍNIMA DE 20000 HORAS; GRAU DE PROTEÇÃO IP65; GARANTIA MÍNIMA 12 MESES. DEVE ESTAR ADEQUADA AS NORMAS DA ABNT E AS NORMAS DO INMETRO. PRODUTO DEVE TER ASSISTÊNCIA TÉCNICA EM TERRITÓRIO NACIONAL. | UNIDADE |  | 624.95 | 0 | 0
110.87 | 0 | 195 | BRAÇO SUPORTE PARA LUMINÁRIA DE POSTE. DIMENSÕES: 50 X 450 MM, TUBO REDONDO COM 50 MM DE DIÂMETRO; MATERIAL: AÇO, COM PINTURA ELETROSTÁTICA; ÍNDICE DE PROTEÇÃO: IP65; COR PRETO; DEVE ACOMPANHAR KIT DE PARAFUSOS PARA INSTALAÇÃO, COM NO MÍNIMO 4 PARAFUSOS COM PORCAS E ARRUELAS; GARANTIA MÍNIMA 12 MESES; DEVE ESTAR ADEQUADA AS NORMAS DO INMETRO E DA ABNT. | UNIDADE |  | 110.87 | 0 | 0
102 | 0 | 196 | LUMINÁRIA, TIPO: EMERGÊNCIA, POSIÇÃO RELATIVA: FIXO À PAREDE, MATERIAL CORPO: PLÁSTICO ABS ALTO IMPACTO, FORMATO: RETANGULAR, QUANTIDADE LÂMPADAS: 2 UN, TIPO LÂMPADA: FARÓIS DE LED MÍNIMO 900 LÚMENS, FOCOS DIRECIONAIS, TENSÃO ALIMENTAÇÃO: 220 V, CARACTERÍSTICAS ADICIONAIS: LED FRONTAL DE SINALIZAÇÃO, CHAVE DE TESTE, AUTONOMIA MÍNIMA: 3 HORAS. | UNIDADE |  | 102 | 0 | 0
15.7 | 0 | 197 | LUMINÁRIA, TIPO: EMERGÊNCIA, MATERIAL CORPO: PLÁSTICO ABS ALTO IMPACTO, FORMATO: RETANGULAR, TIPO LÂMPADA: LED, COR: BRANCA, QUANTIDADE DE LÂMPADAS: 30, APLICAÇÃO: EDIFICAÇÕES, TENSÃO NOMINAL: 220 V, AUTONOMIA MÍNIMA: 3 HORAS. PEDIDO MÍNIMO 10 UNIDADES. | UNIDADE |  | 15.7 | 0 | 0
61.73 | 0 | 198 | LUMINÁRIA, TIPO: DE SAÍDA, MATERIAL CORPO: ACRÍLICO, FORMATO: RETANGULAR, TIPO LÂMPADA: LED, COR: BRANCA, CARACTERÍSTICAS ADICIONAIS: PALAVRA SAÍDA EM VERMELHO, FACE ÚNICA, TENSÃO NOMINAL: 220 V, AUTONOMIA MÍNIMA: 2 HORAS. | UNIDADE |  | 61.73 | 0 | 0
63.51 | 0 | 199 | REFLETOR, MATERIAL CORPO: ALUMÍNIO BLINDADO, TIPO LÂMPADA: LED, POTÊNCIA LÂMPADA: 100 W, TENSÃO ALIMENTAÇÃO: 220V, GRAU PROTEÇÃO: IP65, ÂNGULO DE ABERTURA DA LENTE: 120°, TEMPERATURA DE COR: 6000K, LUMINOSIDADE MÍNIMA DE 9000 LÚMENS. | UNIDADE |  | 63.51 | 0 | 0
109 | 0 | 200 | REFLETOR, MATERIAL CORPO: ALUMÍNIO SILÍCIO, TIPO LÂMPADA: VAPOR METÁLICO E VAPOR DE SÓDIO, POTÊNCIA LÂMPADA: 400 W, TENSÃO ALIMENTAÇÃO: 220 V, TIPO SOQUETE: E-40, MATERIAL SUPORTE: AÇO ZINCADO, GRAU PROTEÇÃO: IP-54. INFORMAÇÕES ADICIONAIS: NÃO ACOMPANHA LÂMPADA. | UNIDADE |  | 109 | 0 | 0
434.7 | 0 | 201 | REFLETOR COM PLACA SOLAR LED POTÊNCIA 60W COM 6500K E COM CONTROLE REMOTO. USO: INTERNO/EXTERNO; POTÊNCIA MÍNIMA: 60W; FLUXO LUMINOSO MÍNIMO: 1400LM; TEMPERATURA DE COR MÍNIMA: 6500K (LUZ FRIA); ÍNDICE DE PROTEÇÃO: IP65; GARANTIA MÍNIMA DE 1 ANO; VIDA ÚTIL MÍNIMA DE 20000 HORAS; MATERIAL: ALUMÍNIO E VIDRO TEMPERADO; FONTE DE ALIMENTAÇÃO: SOLAR; DIMENSÕES MÍNIMAS DO REFLETOR (MM): 246 (COMPRIMENTO) X 70 (ESPESSURA) X 208 (ALTURA); DIMENSÕES MÍNIMAS DA PLACA SOLAR DEVE SER COMPATÍVEL COM A POTÊNCIA REQUERIDA PELO REFLETOR DE LED; DEVE ACOMPANHAR CONTROLE REMOTO PARA CONFIGURAÇÃO DAS FUNÇÕES E PAINEL SOLAR; DEVE TER CONTROLE DE LUZ INTELIGENTE; DEVE POSSIBILITAR O TEMPO DE ACENDIMENTO PROGRAMÁVEL; AUTONOMIA DE NO MÍNIMO DE 10 HORAS; BATERIA DE LÍTIO (SUBSTITUÍVEL) ; DEVE ESTAR ADEQUADA AS NORMAS DA ABNT E DO INMETRO. PRODUTO DEVE TER ASSISTÊNCIA TÉCNICA EM TERRITÓRIO NACIONAL. | UNIDADE |  | 434.7 | 0 | 0
39.78 | 0 | 202 | SENSOR ELETRÔNICO, CARACTERÍSTICAS ADICIONAIS: LENTE 360°, FUSÍVEL DE PROTEÇÃO CONTRA CURTO CIRCUITOS, POSSUIR AJUSTE DE TEMPO PARA DESLIGAMENTO, TIPO: DE PRESENÇA, TENSÃO ALIMENTAÇÃO: BIVOLT (127/220V), APLICAÇÃO: DETECÇÃO E ALARME, INSTALAÇÃO: TETO. | UNIDADE |  | 39.78 | 0 | 0
39.75 | 0 | 203 | SENSOR ELETRÔNICO, CARACTERÍSTICAS ADICIONAIS: LENTE 180°, COM FOTOCÉLULA REGULÁVEL E COM INFRAVERMELHO, COM REGULAGEM DE TEMPO DE ACIONAMENTO E DISTÂNCIA DE DETECÇÃO, RAIO DE AÇÃO: 6 METROS, TIPO: DE PRESENÇA, FREQUÊNCIA COMUTAÇÃO: 50/60 HZ, TENSÃO ALIMENTAÇÃO: BIVOLT (127/220 V), APLICAÇÃO: DETECÇÃO E ALARME, INSTALAÇÃO: PAREDE (USO INTERNO). | UNIDADE |  | 39.75 | 0 | 0
73.18 | 0 | 204 | SENSOR ELETRÔNICO, CARACTERÍSTICAS ADICIONAIS: LENTE 180°, COM FOTOCÉLULA REGULÁVEL E COM INFRAVERMELHO, COM REGULAGEM DE TEMPO DE ACIONAMENTO E DISTÂNCIA DE DETECÇÃO, RAIO DE AÇÃO: 10 METROS, TIPO: DE PRESENÇA, FREQUÊNCIA COMUTAÇÃO: 50/60 HZ, TENSÃO ALIMENTAÇÃO: BIVOLT (127/220 V), APLICAÇÃO: DETECÇÃO E ALARME, INSTALAÇÃO: PAREDE OU POSTES DE CONCRETO (USO INTERNO/EXTERNO). | UNIDADE |  | 73.18 | 0 | 0
16.7 | 0 | 205 | ELETRODUTO, MATERIAL: PVC, TIPO: RÍGIDO, BITOLA: 3/4 POL, COR: PRETA/CINZA, TIPO FIXAÇÃO: ROSCADO, CARACTERÍSTICAS ADICIONAIS: ROSCÁVEL NÃO INFLAMÁVEL, COMPRIMENTO: 3 M, ACESSÓRIOS: COM ROSCA EM AMBAS AS EXTREMIDADES. PEDIDO MÍNIMO 10 UNIDADES. | UNIDADE |  | 16.7 | 0 | 0
20.21 | 0 | 206 | ELETRODUTO, MATERIAL: PVC, TIPO: RÍGIDO, BITOLA: 1 POL, COR: PRETA/CINZA, TIPO FIXAÇÃO: ROSCADO, CARACTERÍSTICAS ADICIONAIS: ROSCÁVEL NÃO INFLAMÁVEL, COMPRIMENTO: 3 M, ACESSÓRIOS: COM ROSCA EM AMBAS AS EXTREMIDADES. PEDIDO MÍNIMO 10 UNIDADES. | UNIDADE |  | 20.21 | 0 | 0
78.58 | 0 | 207 | ELETRODUTO DE PVC NA COR BRANCA; DIÂMETRO DE 2 POLEGADAS; SEM ROSCA; BARRA COM 3 METROS DE COMPRIMENTO; MATERIAL: PVC RÍGIDO DE ALTA RESISTÊNCIA; DEVE ESTAR ADEQUADA AS NORMAS DO INMETRO E DA ABNT. | UNIDADE |  | 78.58 | 0 | 0
4.56 | 0 | 208 | ABRAÇADEIRA DE PRESSÃO PARA ELETRODUTO DE 2 POLEGADAS. MATERIAL: PVC; COR: BRANCA; CONFORME NORMA ABNT NBR 15465; DEVE ESTAR ADEQUADA AS NORMAS DO INMETRO E DA ABNT. PEDIDO MÍNIMO 20 UNIDADES. | UNIDADE |  | 4.56 | 0 | 0
1.6 | 0 | 209 | ABRAÇADEIRA PARA ELETRODUTO, MATERIAL: PVC, APLICAÇÃO: FIXAÇÃO DE ELETRODUTOS DE 3/4 POL, DIMENSÕES: LARGURA MÍNIMA: 18MM, DIÂMETRO INTERNO 26MM, COR: CINZA, CARACTERÍSTICAS ADICIONAIS: FECHAMENTO ATRAVÉS DE TRAVAS POR PRESSÃO. PEDIDO MÍNIMO 50 UNIDADES. | UNIDADE |  | 1.6 | 0 | 0
1.95 | 0 | 210 | ACESSÓRIO PARA ELETRODUTO: ABRAÇADEIRA, MATERIAL:PVC, BITOLA:1/2 POL, COR:CINZA. PEDIDO MÍNIMO 50 UNIDADES. | UNIDADE |  | 1.95 | 0 | 0
1.45 | 0 | 211 | ACESSÓRIO ELETRODUTO, LUVA, MATERIAL: PVC, TIPO FIXAÇÃO: SOLDÁVEL, BITOLA: 3/4 POL, COR: CINZA. PEDIDO MÍNIMO 50 UNIDADES. | UNIDADE |  | 1.45 | 0 | 0
7.4 | 0 | 212 | ACESSÓRIO PARA ELETRODUTO: CURVA 180º, MATERIAL: PVC - CLORETO DE POLIVINILA, TIPO FIXAÇÃO: ROSCÁVEL, BITOLA: 3/4 POL, COR: CINZA. PEDIDO MÍNIMO 10 UNIDADES. | UNIDADE |  | 7.4 | 0 | 0
3.04 | 0 | 213 | ACESSÓRIO PARA ELETRODUTO: CURVA 90º, RAIO CURTO, MATERIAL: PVC - CLORETO DE POLIVINILA, TIPO FIXAÇÃO: ROSCÁVEL, BITOLA: 3/4 POL, COR: CINZA. PEDIDO MÍNIMO 25 UNIDADES. | UNIDADE |  | 3.04 | 0 | 0
1.2 | 0 | 214 | ACESSÓRIO PARA ELETRODUTO: LUVA, MATERIAL: PVC - CLORETO DE POLIVINILA, TIPO FIXAÇÃO: ROSCÁVEL, BITOLA: 3/4 POL, COR: CINZA. PEDIDO MÍNIMO 50 UNIDADES. | UNIDADE |  | 1.2 | 0 | 0
90.54 | 0 | 215 | ELETRODUTO, MATERIAL: PVC, TIPO: FLEXÍVEL CORRUGADO, COR: AMARELA, DIÂMETRO NOMINAL: 3/4 POL. | ROLO 50 METROS |  | 90.54 | 0 | 0
383.5 | 0 | 216 | CONDUÍTE FLEXÍVEL CORRUGADO COM DIÂMETRO DE 2 POLEGADAS E COMPRIMENTO DE 25 METROS NA COR PRETA. PAREDE INTERNA LISA; INDICADO PARA INSTALAÇÕES DE INFRAESTRUTURA ELÉTRICA E TELECOMUNICAÇÕES EM REDES SUBTERRÂNEAS; MATERIAL: PVC FLEXÍVEL; AUTO-EXTINGUÍVEL; PRODUTO DEVE SER APROVADO PELO INMETRO E SEGUIR RECOMENDAÇÕES DE FABRICAÇÃO DA ABNT. | ROLO DE 25 METROS |  | 383.5 | 0 | 0
14.66 | 0 | 217 | LUVA PARA TUBULAÇÃO DE CONDUÍTE - FORMATO: ANELAR / HELICOIDAL - COMPOSIÇÃO: POLIETILENO DE ALTA DENSIDADE - DEVE SER COMPATÍVEL COM CONDUÍTE FLEXÍVEL COM DIÂMETRO DE 2 POLEGADAS; PRODUTO DEVE SER APROVADO PELO INMETRO E SEGUIR RECOMENDAÇÕES DE FABRICAÇÃO DA ABNT. PEDIDO MÍNIMO 10 UNIDADES. | UNIDADE |  | 14.66 | 0 | 0
158 | 0 | 218 | DUTO CORRUGADO COM DIÂMETRO DE 1 POLEGADA E COMPRIMENTO DE 50 METROS NA COR PRETA. - INDICADO PARA ATERRAMENTO; - COMPOSIÇÃO: POLIETILENO DE ALTA DENSIDADE - A EXTREMIDADE DEVE SER DE OLHAL X OLHAL - TUBO CONDUÍTE DEVE SER FLEXÍVEL - AUTO-EXTINGUÍVEL - PRODUTO DEVE SER APROVADO PELO INMETRO E SEGUIR RECOMENDAÇÕES DE FABRICAÇÃO DA ABNT. | ROLO DE 50 METROS |  | 158 | 0 | 0
1.88 | 0 | 219 | CAIXA PASSAGEM, MATERIAL: PVC, APLICAÇÃO: INSTALAÇÕES ELÉTRICAS, DIMENSÕES: 4 X 2 POL, USO: PARA CONEXÃO COM ELETRODUTO DE 3/4 POL, POSIÇÃO RELATIVA: EMBUTIR, COR: AMARELA, CARACTERÍSTICAS ADICIONAIS: ORELHAS DE FIXAÇÃO DOS PARAFUSOS REFORÇADAS. PEDIDO MÍNIMO 50 UNIDADES. | UNIDADE |  | 1.88 | 0 | 0
4.34 | 0 | 220 | CAIXA PASSAGEM, MATERIAL: PVC, APLICAÇÃO: FIXAÇÃO DE PONTOS DE LUZ, DIMENSÕES: 4 X 4 POL, USO: PARA CONEXÃO COM ELETRODUTO DE 3/4 POL, CARACTERÍSTICAS ADICIONAIS: FUNDO MÓVEL, FORMA: OCTOGONAL, POSIÇÃO RELATIVA: EMBUTIR, COR: AMARELA. PEDIDO MÍNIMO 25 UNIDADES. | UNIDADE |  | 4.34 | 0 | 0
4.28 | 0 | 221 | CAIXA PASSAGEM, MATERIAL: PVC, APLICAÇÃO: FIXAÇÃO DE PONTOS DE LUZ, DIMENSÕES: 3 X 3 POL, USO: PARA CONEXÃO COM ELETRODUTO FLEXIVEL CORRUGADO DE 25MM, CARACTERÍSTICAS ADICIONAIS: COM ANEL, FORMA: OCTOGONAL, POSIÇÃO RELATIVA: EMBUTIR, COR: AMARELA. PEDIDO MÍNIMO 25 UNIDADES. | UNIDADE |  | 4.28 | 0 | 0
44.02 | 0 | 222 | CAIXA PASSAGEM, MATERIAL: PVC, POSIÇÃO: SOBREPOR, MEDIDAS MÍNIMAS: 20X20X9 CM; COR BRANCA. | UNIDADE |  | 44.02 | 0 | 0
80.43 | 0 | 223 | CAIXA DE PASSAGEM DE ALUMÍNIO 100X100 MM, COM SAÍDA DE 1 POLEGADA. - DEVE SER EMPREGADA NA MONTAGEM DE EQUIPAMENTOS ELÉTRICOS EM GERAL E/OU OUTRAS LIGAÇÕES EM AMBIENTES ÚMIDOS E COM EMANAÇÃO DE GASES NÃO INFLAMÁVEIS. - DEVE POSSUIR UMA TAMPA REVERSÍVEL (FACE LISA E UMA FACE ANTIDERRAPANTE) E ACOMPANHAR JUNTA DE VEDAÇÃO PARA A TAMPA. - CAIXA DEVE SER DE ALUMÍNIO FUNDIDO. - EM CADA LATERAL DA CAIXA DEVE TER UMA SAÍDA DE 1 POLEGADA. - DEVE TER AS DIMENSÕES DE 100 (LARGURA) X 100 (COMPRIMENTO) X 60 (ALTURA) MM. - DEVE ESTAR ADEQUADA AS NORMAS DO INMETRO E DA ABNT - DEVE ESTA EM ACORDO COM O GRAU DE PROTEÇÃO IP 65. - TAMPA DA CAIXA DEVE TER 4 FURAÇÕES PARA FIXAÇÃO DE 4 PARAFUSOS INCLUSOS. TODOS OS PARAFUSOS DEVEM TER PROTEÇÃO CONTRA CORROSÃO. | UNIDADE |  | 80.43 | 0 | 0
83.65 | 0 | 224 | CAIXA DE PASSAGEM. APLICAÇÃO: PASSAGEM DE REDE ELÉTRICA OU TELEFONIA; DEVE TER CAPACIDADE MÍNIMA EM VOLUME DE 10 L; DIMENSÕES APROXIMADAS: ALTURA X LARGURA X PROFUNDIDADE: 25 CM X 27 CM X 27 CM; MATERIAL: POLIPROPILENO; PRODUTO DEVE ATENDER ÀS NORMAS DA NBR8160; DEVE POSSUIR 3 ENTRADAS QUE POSSIBILITAM FURAÇÕES DE 40MM/ 50MM / 100MM; DEVE POSSUIR 1 SAÍDA DE100MM DE DIÂMETRO; DEVE SER NA COR PRETA; DEVE POSSUIR FECHAMENTO HERMÉTICO PARA ELIMINAÇÃO DE MAUS ODORES; DEVE POSSUIR TAMPA; DEVE ESTAR ADEQUADA AS NORMAS DO INMETRO E DA ABNT. | UNIDADE |  | 83.65 | 0 | 0
61.42 | 0 | 225 | ACESSÓRIOS SISTEMA "X", CANALETA, MATERIAL: PVC - CLORETO DE POLIVINILA, TIPO: COM TAMPA, COR: BRANCA, CARACTERÍSTICAS ADICIONAIS: COM DIVISÓRIA, COM ADESIVO DUPLA FACE, APLICAÇÃO: INSTALAÇÃO ELÉTRICA, DIMENSÕES (LxAxC): 50 X 20 X 2000 MM. PEDIDO MÍNIMO 5 UNIDADES. | UNIDADE |  | 61.42 | 0 | 0
10.58 | 0 | 226 | ACESSÓRIOS SISTEMA "X", CAIXA TOMADA, TIPO: SOBREPOR, FORMATO CONTATO: UNIVERSAL, FORMATO CORPO: RETANGULAR, COR CORPO: BRANCA, APLICAÇÃO: CANALETA PVC, TAMANHO: 50 X 20 MM, CARACTERÍSTICAS ADICIONAIS: NÚMERO POLOS: 2 P + T. PEDIDO MÍNIMO 10 UNIDADES. | UNIDADE |  | 10.58 | 0 | 0
4.68 | 0 | 227 | ACESSÓRIOS SISTEMA "X", MATERIAL: PVC RÍGIDO ANTI-CHAMA, TIPO: COTOVELO EXTERNO, COR: BRANCA, APLICAÇÃO: CANALETA PVC, TAMANHO: 50 X 20 MM, ANGULAÇÃO: 90°. PEDIDO MÍNIMO 20 UNIDADES. | UNIDADE |  | 4.68 | 0 | 0
4.32 | 0 | 228 | ACESSÓRIOS SISTEMA "X", MATERIAL: PVC RÍGIDO ANTI-CHAMA, TIPO: COTOVELO INTERNO, COR: BRANCA, APLICAÇÃO: CANALETA PVC, TAMANHO: 50 X 20 MM. PEDIDO MÍNIMO 20 UNIDADES. | UNIDADE |  | 4.32 | 0 | 0
4.59 | 0 | 229 | ACESSÓRIOS SISTEMA "X", MATERIAL: PVC RÍGIDO ANTI-CHAMA, TIPO: CRUZETA, COR: BRANCA, APLICAÇÃO: CANALETA PVC, TAMANHO: 50 X 20 MM. PEDIDO MÍNIMO 20 UNIDADES. | UNIDADE |  | 4.59 | 0 | 0
3.29 | 0 | 230 | ACESSÓRIOS SISTEMA "X", MATERIAL: PVC RÍGIDO ANTI-CHAMA, TIPO: LUVA DE EMENDA, COR: BRANCA, APLICAÇÃO: CANALETA PVC, TAMANHO: 50 X 20 MM. PEDIDO MÍNIMO 20 UNIDADES. | UNIDADE |  | 3.29 | 0 | 0
6.9 | 0 | 231 | ACESSÓRIOS SISTEMA "X", MATERIAL: PVC RÍGIDO ANTI-CHAMA, TIPO: LUVA DE PONTA, COR: BRANCA, APLICAÇÃO: CANALETA PVC, TAMANHO: 50 X 20 MM. PEDIDO MÍNIMO 10 UNIDADES. | UNIDADE |  | 6.9 | 0 | 0
5.24 | 0 | 232 | ACESSÓRIOS SISTEMA "X", MATERIAL: PVC RÍGIDO ANTI-CHAMA, TIPO: "T", COR: BRANCA, APLICAÇÃO: CANALETA PVC, TAMANHO: 50 X 20 MM. PEDIDO MÍNIMO 20 UNIDADES. | UNIDADE |  | 5.24 | 0 | 0
27 | 0 | 233 | ACESSÓRIOS SISTEMA "X", CANALETA, MATERIAL: PVC - CLORETO DE POLIVINILA, TIPO: COM TAMPA, COR: BRANCA, CARACTERÍSTICAS ADICIONAIS: COM DIVISÓRIA, COM ADESIVO DUPLA FACE, APLICAÇÃO: INSTALAÇÃO ELÉTRICA, DIMENSÕES (LxAxC): 20 X 10 X 2000 MM. PEDIDO MÍNIMO 5 UNIDADES. | UNIDADE |  | 27 | 0 | 0
6.62 | 0 | 234 | ACESSÓRIOS SISTEMA "X", MATERIAL: PVC RÍGIDO ANTI-CHAMA, TIPO: COTOVELO EXTERNO, COR: BRANCA, APLICAÇÃO: CANALETA PVC, TAMANHO: 20 X 10 MM, ANGULAÇÃO: 90°. PEDIDO MÍNIMO 10 UNIDADES. | UNIDADE |  | 6.62 | 0 | 0
3.31 | 0 | 235 | ACESSÓRIOS SISTEMA "X", MATERIAL: PVC RÍGIDO ANTI-CHAMA, TIPO: COTOVELO INTERNO, COR: BRANCA, APLICAÇÃO: CANALETA PVC, TAMANHO: 20 X 10 MM. PEDIDO MÍNIMO 20 UNIDADES. | UNIDADE |  | 3.31 | 0 | 0
3.06 | 0 | 236 | ACESSÓRIOS SISTEMA "X", MATERIAL: PVC RÍGIDO ANTI-CHAMA, TIPO: CRUZETA, COR: BRANCA, APLICAÇÃO: CANALETA PVC, TAMANHO: 20 X 10 MM. PEDIDO MÍNIMO 20 UNIDADES. | UNIDADE |  | 3.06 | 0 | 0
4.88 | 0 | 237 | ACESSÓRIOS SISTEMA "X", MATERIAL: PVC RÍGIDO ANTI-CHAMA, TIPO: LUVA DE EMENDA, COR: BRANCA, APLICAÇÃO: CANALETA PVC, TAMANHO: 20 X 10 MM. PEDIDO MÍNIMO 20 UNIDADES. | UNIDADE |  | 4.88 | 0 | 0
4.33 | 0 | 238 | ACESSÓRIOS SISTEMA "X", MATERIAL: PVC RÍGIDO ANTI-CHAMA, TIPO: "T", COR: BRANCA, APLICAÇÃO: CANALETA PVC, TAMANHO: 20 X 10 MM. PEDIDO MÍNIMO 20 UNIDADES. | UNIDADE |  | 4.33 | 0 | 0
7.95 | 0 | 239 | ACESSÓRIOS SISTEMA "X", TOMADA, MODELO: UNIVERSAL, NÚMERO PÓLOS: 2 P + T, CORRENTE NOMINAL: 10 A, TENSÃO NOMINAL: 250 V, POSIÇÃO RELATIVA: SOBREPOR. PEDIDO MÍNIMO 10 UNIDADES. | UNIDADE |  | 7.95 | 0 | 0
16.5 | 0 | 240 | ACESSÓRIOS SISTEMA X. TOMADA, MODELO: RJ45, APLICAÇÃO: PARA REDE CAT6, CARACTERÍSTICAS ADICIONAIS: COMPLETA COM CAIXA ACOPLÁVEL AO SISTEMA X, POSSUIR ESPAÇO PARA ETIQUETA DE IDENTIFICAÇÃO, FORNECIDA COM PARAFUSOS E BRAÇADEIRA PARA FIXAÇÃO DE CABO UTP, COR: BRANCA. PEDIDO MÍNIMO 10 UNIDADES. | UNIDADE |  | 16.5 | 0 | 0
9.37 | 0 | 241 | ACESSÓRIOS SISTEMA X. INTERRUPTOR, TIPO: 1 MÓDULO SIMPLES, POSIÇÃO RELATIVA: SOBREPOR, TENSÃO NOMINAL: 220 V, CORRENTE NOMINAL: 10 A, COR: BRANCA, FORMATO: RETANGULAR, CARACTERÍSTICAS ADICIONAIS: COM CAIXA, COR: BRANCA. PEDIDO MÍNIMO 10 UNIDADES. | UNIDADE |  | 9.37 | 0 | 0
25.11 | 0 | 242 | ACESSÓRIOS SISTEMA X. INTERRUPTOR, TIPO: 1 MÓDULO INTERMEDIÁRIO, POSIÇÃO RELATIVA: SOBREPOR, TENSÃO NOMINAL: 220 V, CORRENTE NOMINAL: 10 A, COR: BRANCA, FORMATO: RETANGULAR, CARACTERÍSTICAS ADICIONAIS: COM CAIXA, COR: BRANCA. PEDIDO MÍNIMO 5 UNIDADES. | UNIDADE |  | 25.11 | 0 | 0
12.49 | 0 | 243 | ACESSÓRIOS SISTEMA X. INTERRUPTOR, TIPO: 1 MÓDULO PARALELO, POSIÇÃO RELATIVA: SOBREPOR, TENSÃO NOMINAL: 220 V, CORRENTE NOMINAL: 10 A, COR: BRANCA, FORMATO: RETANGULAR, CARACTERÍSTICAS ADICIONAIS: COM CAIXA, COR: BRANCA. PEDIDO MÍNIMO 5 UNIDADES. | UNIDADE |  | 12.49 | 0 | 0
1.46 | 0 | 244 | ADAPTADOR (CONECTOR) PARA CONDULETE MÚLTIPLO DE SOBREPOR, MATERIAL: PVC, PARA ELETRODUTOS DE PVC SEM ROSCA, DIÂMETRO: 3/4 POL, COR: CINZA, CARACTERÍSTICAS ADICIONAIS: ENCAIXE RÁPIDO POR PRESSÃO. PEDIDO MÍNIMO 50 UNIDADES. | UNIDADE |  | 1.46 | 0 | 0
7.76 | 0 | 245 | CONDULETE1 - CONDULETE MÚLTIPLO, MATERIAL: PVC, APLICAÇÃO: INSTALAÇÕES ELÉTRICAS, FORMA: RETANGULAR, DIMENSÕES: 4 X 2 POL, POSIÇÃO RELATIVA: SOBREPOR, COR: CINZA. ENTRADAS: 6 ENTRADAS. DIÂMETRO DO ENCAIXE DO ADAPTADOR: 3/4 POL. CARACTERÍSTICAS ADICIONAIS: SEM TAMPA, COM ORELHAS PARA FIXAÇÃO DAS TAMPAS E ACESSÓRIOS ATRAVÉS DE PARAFUSOS. PEDIDO MÍNIMO 10 UNIDADES. | UNIDADE |  | 7.76 | 0 | 0
13.58 | 0 | 246 | CONDULETE2 - CONJUNTO INTERRUPTOR E TOMADA, TIPO SIMPLES, MODELO DA TOMADA: PADRÃO BRASILEIRO, PÓLOS DA TOMADA: 2P+T, QUANTIDADE DE TECLAS DO INTERRUPTOR: 1 (UMA), TIPO DE ACIONAMENTO DO INTERRUPTOR: BOTÃO ON,OFF, CORRENTE NOMINAL: 10 A, TENSÃO NOMINAL: 250 V, FORMATO: TOMADA HEXAGONAL HORIZONTAL E INTERRUTOR RETANGULAR HORIZONTAL, POSIÇÃO RELATIVA: EMBUTIR, MATERIAL: TERMOPLÁSTICO AUTO-EXTINGUÍVEL, COR: TOMADA E INTERRUPTOR BEGE OU MARFIM E CORPO PRETO, APLICAÇÃO: INSTALAÇÕES ELÉTRICAS EM CONDULETE 4X2 POL, NORMA TÉCNICA: ABNT NBR 14136, CARACTERÍSTICAS ADICIONAIS: FORNECIDA SEM PLACA, DEVE SER COMPATÍVEL COM O ITEM CONDULETE8. PEDIDO MÍNIMO 5 UNIDADES. | UNIDADE |  | 13.58 | 0 | 0
14.93 | 0 | 247 | CONDULETE3 - CONJUNTO INTERRUPTORES E TOMADA, TIPO SIMPLES, MODELO DA TOMADA: PADRÃO BRASILEIRO, PÓLOS DA TOMADA: 2P+T, QUANTIDADE DE TECLAS DO INTERRUPTOR: 2 (DUAS), TIPO DE ACIONAMENTO DO INTERRUPTOR: BOTÃO ON,OFF, CORRENTE NOMINAL: 10 A, TENSÃO NOMINAL: 250 V, FORMATO: TOMADA HEXAGONAL HORIZONTAL E INTERRUTOR RETANGULAR HORIZONTAL, POSIÇÃO RELATIVA: EMBUTIR, MATERIAL: TERMOPLÁSTICO AUTO-EXTINGUÍVEL, COR: TOMADA E INTERRUPTOR BEGE OU MARFIM E CORPO PRETO, APLICAÇÃO: INSTALAÇÕES ELÉTRICAS EM CONDULETE 4X2 POL, NORMA TÉCNICA: ABNT NBR 14136, CARACTERÍSTICAS ADICIONAIS: FORNECIDA SEM PLACA, DEVE SER COMPATÍVEL COM O ITEM CONDULETE10. PEDIDO MÍNIMO 5 UNIDADES. | UNIDADE |  | 14.93 | 0 | 0
4.33 | 0 | 248 | CONDULETE4 - TAMPA CEGA, MATERIAL: PVC, APLICAÇÃO: TAMPA DE CONDULETE DE SOBREPOR, FORMA: RETANGULAR, DIMENSÕES: 4 X 2 POL, COR: CINZA, CARACTERÍSTICAS ADICIONAIS: FIXAÇÃO POR PARAFUSOS, FORNECIDO COM PAR DE PARAFUSOS, DEVE SER COMPATÍVEL COM O ITEM CONDULETE1. PEDIDO MÍNIMO 20 UNIDADES. | UNIDADE |  | 4.33 | 0 | 0
4.94 | 0 | 249 | CONDULETE5 - TAMPA PARA CONDULETE, MATERIAL: PVC, APLICAÇÃO: 1 (UM) INTERRUPTOR DE 1 (UMA) TECLA SIMPLES VERTICAL, FORMA: RETANGULAR, DIMENSÕES DA TAMPA: 4 X 2 POL, COR: CINZA, CARACTERÍSTICAS ADICIONAIS: FIXAÇÃO POR PARAFUSOS, FORNECIDO COM PAR DE PARAFUSOS, DEVE SER COMPATÍVEL COM O ITEM CONDULETE1. PEDIDO MÍNIMO 10 UNIDADES. | UNIDADE |  | 4.94 | 0 | 0
4.94 | 0 | 250 | CONDULETE6 - TAMPA PARA CONDULETE, MATERIAL: PVC, APLICAÇÃO: 1 (UM) INTERRUPTOR DE 2 (DUAS) TECLAS SIMPLES HORIZONTAL, FORMATO DO FURO: RETANGULAR, DIMENSÕES DA TAMPA: 4 X 2 POL, COR: CINZA, CARACTERÍSTICAS ADICIONAIS: FIXAÇÃO POR PARAFUSOS, FORNECIDO COM PAR DE PARAFUSOS, DEVE SER COMPATÍVEL COM O ITEM CONDULETE1. PEDIDO MÍNIMO 10 UNIDADES. | UNIDADE |  | 4.94 | 0 | 0
4.84 | 0 | 251 | CONDULETE7 - TAMPA PARA CONDULETE, MATERIAL: PVC, APLICAÇÃO: 1 (UM) INTERRUPTOR DE 3 (TRÊS) TECLAS SIMPLES HORIZONTAL, FORMATO DO FURO: RETANGULAR, DIMENSÕES DA TAMPA: 4 X 2 POL, COR: CINZA, CARACTERÍSTICAS ADICIONAIS: FIXAÇÃO POR PARAFUSOS, FORNECIDO COM PAR DE PARAFUSOS, DEVE SER COMPATÍVEL COM O ITEM CONDULETE1. PEDIDO MÍNIMO 10 UNIDADES. | UNIDADE |  | 4.84 | 0 | 0
6.46 | 0 | 252 | CONDULETE8 - TAMPA PARA CONDULETE, MATERIAL: PVC, APLICAÇÃO: 1 (UM) INTERRUPTOR SIMPLES HORIZONTAL E 1 (UMA) TOMADA SIMPLES HORIZONTAL, FORMATO DOS FUROS: RETANGULAR PARA O INTERRUPTOR E HEXAGONAL PARA A TOMADA, DIMENSÕES DA TAMPA: 4 X 2 POL, COR: CINZA, CARACTERÍSTICAS ADICIONAIS: FIXAÇÃO POR PARAFUSOS, FORNECIDO COM PAR DE PARAFUSOS, DEVE SER COMPATÍVEL COM O ITEM CONDULETE1. PEDIDO MÍNIMO 10 UNIDADES. | UNIDADE |  | 6.46 | 0 | 0
6.46 | 0 | 253 | CONDULETE9 - TAMPA PARA CONDULETE, MATERIAL: PVC, APLICAÇÃO: 1 (UMA) TOMADA SIMPLES HORIZONTAL, FORMATO DO FURO: HEXAGONAL HORIZONTAL, DIMENSÕES DA TAMPA: 4 X 2 POL, COR: CINZA, CARACTERÍSTICAS ADICIONAIS: FIXAÇÃO POR PARAFUSOS, FORNECIDO COM PAR DE PARAFUSOS, DEVE SER COMPATÍVEL COM O ITEM CONDULETE1. PEDIDO MÍNIMO 10 UNIDADES. | UNIDADE |  | 6.46 | 0 | 0
6.46 | 0 | 254 | CONDULETE10- TAMPA PARA CONDULETE, MATERIAL: PVC, APLICAÇÃO: 2 (DOIS) INTERRUPTORES SIMPLES HORIZONTAL E 1 (UMA) TOMADA SIMPLES HEXAGONAL HORIZONTAL, FORMATO DOS FUROS: RETANGULAR PARA O INTERRUPTOR E HEXAGONAL HORIZONTAL PARA A TOMADA, DIMENSÕES DA TAMPA: 4 X 2 POL, COR: CINZA, CARACTERÍSTICAS ADICIONAIS: FIXAÇÃO POR PARAFUSOS, FORNECIDO COM PAR DE PARAFUSOS, DEVE SER COMPATÍVEL COM O ITEM CONDULETE1. PEDIDO MÍNIMO 10 UNIDADES. | UNIDADE |  | 6.46 | 0 | 0
12.14 | 0 | 255 | CONDULETE11 - TAMPA PARA CONDULETE, MATERIAL: PVC, APLICAÇÃO: 2 (DUAS) TOMADAS SIMPLES HEXAGONAL HORIZONTAL, FORMATO DOS FUROS: HEXAGONAL HORIZONTAL, DIMENSÕES DA TAMPA: 4 X 2 POL, COR: CINZA, CARACTERÍSTICAS ADICIONAIS: FIXAÇÃO POR PARAFUSOS, FORNECIDO COM PAR DE PARAFUSOS, DEVE SER COMPATÍVEL COM O ITEM CONDULETE1. PEDIDO MÍNIMO 5 UNIDADES. | UNIDADE |  | 12.14 | 0 | 0
0.48 | 0 | 256 | CONDULETE12 - TAMPÃO PARA CONDULETE MÚLTIPLO DE SOBREPOR, MATERIAL: TERMOPLÁSTICO AUTO-EXTINGUÍVEL, APLICAÇÃO: FECHAR AS ENTRADAS NÃO UTILIZADAS EM CONDULETE MÚLTIPLO, DIÂMETRO: 3/4 POL, COR: CINZA, CARACTERÍSTICAS ADICIONAIS: ENCAIXE RÁPIDO POR PRESSÃO, DEVE SER COMPATÍVEL COM O ITEM CONDULETE1. PEDIDO MÍNIMO 100 UNIDADES. | UNIDADE |  | 0.48 | 0 | 0
12.73 | 0 | 257 | CONDULETE14 - TOMADA, TIPO DUPLA, MODELO: PADRÃO BRASILEIRO, PÓLOS: 2 X 2P+T, CORRENTE NOMINAL: 10 A, TENSÃO NOMINAL: 250 V, FORMATO: HEXAGONAL HORIZONTAL, POSIÇÃO RELATIVA: EMBUTIR, MATERIAL: TERMOPLÁSTICO AUTO-EXTINGUÍVEL, COR: TOMADA BEGE OU MARFIM E CORPO PRETO, APLICAÇÃO: INSTALAÇÕES ELÉTRICAS EM CONDULETE 4X2 POL, NORMA TÉCNICA: ABNT NBR 14136, CARACTERÍSTICAS ADICIONAIS: FORNECIDA SEM PLACA, DEVE SER COMPATÍVEL COM O ITEM CONDULETE11. PEDIDO MÍNIMO 5 UNIDADES. | UNIDADE |  | 12.73 | 0 | 0
14.05 | 0 | 258 | CONDULETE15 - TOMADA, TIPO DUPLA, MODELO: PADRÃO BRASILEIRO, PÓLOS: 2 X 2P+T, CORRENTE NOMINAL: 20 A, TENSÃO NOMINAL: 250 V, FORMATO: HEXAGONAL HORIZONTAL, POSIÇÃO RELATIVA: EMBUTIR, MATERIAL: TERMOPLÁSTICO AUTO-EXTINGUÍVEL, COR: TOMADA BEGE OU MARFIM E CORPO PRETO, APLICAÇÃO: INSTALAÇÕES ELÉTRICAS EM CONDULETE 4X2 POL, NORMA TÉCNICA: ABNT NBR 14136, CARACTERÍSTICAS ADICIONAIS: FORNECIDA SEM PLACA, DEVE SER COMPATÍVEL COM O ITEM CONDULETE11. PEDIDO MÍNIMO 5 UNIDADES. | UNIDADE |  | 14.05 | 0 | 0
8.05 | 0 | 259 | CONDULETE16 - TOMADA, TIPO SIMPLES, MODELO: PADRÃO BRASILEIRO, PÓLOS: 2P+T, CORRENTE NOMINAL: 10 A, TENSÃO NOMINAL: 250 V, FORMATO: HEXAGONAL HORIZONTAL, POSIÇÃO RELATIVA: EMBUTIR, MATERIAL: TERMOPLÁSTICO AUTO-EXTINGUÍVEL, COR: TOMADA BEGE OU MARFIM E CORPO PRETO, APLICAÇÃO: INSTALAÇÕES ELÉTRICAS EM CONDULETE 4X2 POL, NORMA TÉCNICA: ABNT NBR 14136, CARACTERÍSTICAS ADICIONAIS: FORNECIDA SEM PLACA, DEVE SER COMPATÍVEL COM O ITEM CONDULETE9. PEDIDO MÍNIMO 10 UNIDADES. | UNIDADE |  | 8.05 | 0 | 0
7.45 | 0 | 260 | CONDULETE17 - TOMADA, TIPO SIMPLES, MODELO: PADRÃO BRASILEIRO, PÓLOS: 2P+T, CORRENTE NOMINAL: 20 A, TENSÃO NOMINAL: 250 V, FORMATO: HEXAGONAL HORIZONTAL, POSIÇÃO RELATIVA: EMBUTIR, MATERIAL: TERMOPLÁSTICO AUTO-EXTINGUÍVEL, COR: TOMADA BEGE OU MARFIM E CORPO PRETO, APLICAÇÃO: INSTALAÇÕES ELÉTRICAS EM CONDULETE 4X2 POL, NORMA TÉCNICA: ABNT NBR 14136, CARACTERÍSTICAS ADICIONAIS: FORNECIDA SEM PLACA, DEVE SER COMPATÍVEL COM O ITEM CONDULETE9. PEDIDO MÍNIMO 10 UNIDADES. | UNIDADE |  | 7.45 | 0 | 0
7.07 | 0 | 261 | CONDULETE18 - INTERRUPTOR, TIPO: SIMPLES, QUANTIDADE DE TECLAS: 1 (UMA) VERTICAL, APLICAÇÃO: INSTALAÇÕES ELÉTRICAS EM CONDULETE 4X2 POL, TIPO DE ACIONAMENTO: BOTÃO ON,OFF, POSIÇÃO RELATIVA: EMBUTIR, TENSÃO NOMINAL: 250 V, CORRENTE NOMINAL: 10 A, MATERIAL: TERMOPLÁSTICO AUTO-EXTINGUÍVEL, FORMATO: RETANGULAR, COR: TECLA BEGE OU MARFIM E CORPO PRETO, CARACTERÍSTICAS ADICIONAIS: FORNECIDA SEM PLACA, DEVE SER COMPATÍVEL COM O ITEM CONDULETE5. PEDIDO MÍNIMO 10 UNIDADES. | UNIDADE |  | 7.07 | 0 | 0
9.76 | 0 | 262 | CONDULETE19 - INTERRUPTOR, TIPO: SIMPLES, QUANTIDADE DE TECLAS: 2 (DUAS) HORIZONTAL, APLICAÇÃO: INSTALAÇÕES ELÉTRICAS EM CONDULETE 4X2 POL, TIPO DE ACIONAMENTO: BOTÃO ON,OFF, POSIÇÃO RELATIVA: EMBUTIR, TENSÃO NOMINAL: 250 V, CORRENTE NOMINAL: 10 A, MATERIAL: TERMOPLÁSTICO AUTO-EXTINGUÍVEL, FORMATO: RETANGULAR, COR: TECLA BEGE OU MARFIM E CORPO PRETO, CARACTERÍSTICAS ADICIONAIS: FORNECIDA SEM PLACA, DEVE SER COMPATÍVEL COM O ITEM CONDULETE6. PEDIDO MÍNIMO 5 UNIDADES. | UNIDADE |  | 9.76 | 0 | 0
12.13 | 0 | 263 | CONDULETE20 - INTERRUPTOR, TIPO: SIMPLES, QUANTIDADE DE TECLAS: 3 (TRÊS) HORIZONTAL, APLICAÇÃO: INSTALAÇÕES ELÉTRICAS EM CONDULETE 4X2 POL, TIPO DE ACIONAMENTO: BOTÃO ON,OFF, POSIÇÃO RELATIVA: EMBUTIR, TENSÃO NOMINAL: 250 V, CORRENTE NOMINAL: 10 A, MATERIAL: TERMOPLÁSTICO AUTO-EXTINGUÍVEL, FORMATO: RETANGULAR, COR: TECLA BEGE OU MARFIM E CORPO PRETO, CARACTERÍSTICAS ADICIONAIS: FORNECIDA SEM PLACA, DEVE SER COMPATÍVEL COM O ITEM CONDULETE7. PEDIDO MÍNIMO 5 UNIDADES. | UNIDADE |  | 12.13 | 0 | 0
10.04 | 0 | 264 | CONDULETE21. CONDULETE MÚLTIPLO, FABRICADO EM ALUMÍNIO, SEM PINTURA. DEVERÁ ACOMPANHAR O PRODUTO, 3 TAMPÕES DE SAÍDAS. PEDIDO MÍNIMO 10 UNIDADES. | UNIDADE |  | 10.04 | 0 | 0
3.88 | 0 | 265 | CONDULETE22. CONECTOR PARA CONDULETE MÚLTIPLO DE ALUMÍNIO, CONECTOR ¾ COM ROSCA BSP, CONTÉM 1 PARAFUSO PARA APERTO DO ELETRODUTO. DEVE SER COMPATÍVEL COM O ITEM CONDULETE21. PEDIDO MÍNIMO 20 UNIDADES. | UNIDADE |  | 3.88 | 0 | 0
7.02 | 0 | 266 | CONDULETE23. TAMPA METÁLICA PARA CONDULETE, COM 2 POSTOS HORIZONTAIS. FABRICADO EM ALUMÍNIO, SEM PINTURA. DEVE SER COMPATÍVEL COM O ITEM CONDULETE21. PEDIDO MÍNIMO 10 UNIDADES. | UNIDADE |  | 7.02 | 0 | 0
7.26 | 0 | 267 | CONDULETE24. TAMPA METÁLICA PARA CONDULETE, COM 3 POSTOS HORIZONTAIS. FABRICADO EM ALUMÍNIO, SEM PINTURA. DEVE SER COMPATÍVEL COM O ITEM CONDULETE21. PEDIDO MÍNIMO 10 UNIDADES. | UNIDADE |  | 7.26 | 0 | 0
14.75 | 0 | 268 | MÓDULO ADAPTADOR PARA TOMADAS RJ 45. INDICADO PARA ADAPTAR CONECTORES TIPO RJ 45 PARA USO EM ESPELHOS DE CONDULETES EM ALUMÍNIO. FABRICADO EM PVC. PEDIDO MÍNIMO 10 UNIDADES. | UNIDADE |  | 14.75 | 0 | 0
10.07 | 0 | 269 | CAIXA PASSAGEM, MATERIAL: PVC, APLICAÇÃO: INSTALAÇÕES ELÉTRICAS, FORMA: QUADRADA, DIMENSÕES: 4 X 4 POL, POSIÇÃO RELATIVA: SOBREPOR, COR: CINZA. PEDIDO MÍNIMO 10 UNIDADES. | UNIDADE |  | 10.07 | 0 | 0
34.61 | 0 | 270 | CANALETA, MATERIAL: PLÁSTICO, TIPO: COM TAMPA E PERFURADA, COR: CINZA, APLICAÇÃO: PASSAGEM E DERIVAÇÃO DE CABOS, TEMPERATURA TRABALHO: -20°C A 70 °C, DIMENSÕES: 30 X 30 X 2000 MM. | UNIDADE |  | 34.61 | 0 | 0
11 | 0 | 271 | INTERRUPTOR, TIPO: BIPOLAR SIMPLES, QUANTIDADE SEÇÕES: 1 UN, CARACTERÍSTICAS ADICIONAIS: CONJUGADO COM PLACA 4" X 2", APLICAÇÃO: CAIXA 4 X 2 POL, TIPO ACIONAMENTO: TECLA SIMPLES HORIZONTAL, ACABAMENTO: COM PLACA E PARAFUSO, POSIÇÃO RELATIVA: EMBUTIR, TENSÃO NOMINAL: 250 V, CORRENTE NOMINAL: 10 A, MATERIAL: TERMOPLÁSTICO AUTO-EXTINGUÍVEL, FORMATO: RETANGULAR, COR: BRANCA. PEDIDO MÍNIMO 10 UNIDADES. | UNIDADE |  | 11 | 0 | 0
37.54 | 0 | 272 | INTERRUPTOR, TIPO: BIPOLAR SIMPLES, QUANTIDADE SEÇÕES: 2 UN, CARACTERÍSTICAS ADICIONAIS: CONJUGADO COM PLACA 4" X 2", APLICAÇÃO: CAIXA 4 X 2 POL, TIPO ACIONAMENTO: TECLA SIMPLES HORIZONTAL, ACABAMENTO: COM PLACA E PARAFUSO, POSIÇÃO RELATIVA: EMBUTIR, TENSÃO NOMINAL: 250 V, CORRENTE NOMINAL: 10 A, MATERIAL: TERMOPLÁSTICO AUTO-EXTINGUÍVEL, FORMATO: RETANGULAR, COR: BRANCA. PEDIDO MÍNIMO 5 UNIDADES. | UNIDADE |  | 37.54 | 0 | 0
52.52 | 0 | 273 | INTERRUPTOR, TIPO: BIPOLAR SIMPLES, QUANTIDADE SEÇÕES: 3 UN, CARACTERÍSTICAS ADICIONAIS: CONJUGADO COM PLACA 4" X 2", APLICAÇÃO: CAIXA 4 X 2 POL, TIPO ACIONAMENTO: TECLA SIMPLES HORIZONTAL, ACABAMENTO: COM PLACA E PARAFUSO, POSIÇÃO RELATIVA: EMBUTIR, TENSÃO NOMINAL: 250 V, CORRENTE NOMINAL: 10 A, MATERIAL: TERMOPLÁSTICO AUTO-EXTINGUÍVEL, FORMATO: RETANGULAR, COR: BRANCA. PEDIDO MÍNIMO 5 UNIDADES. | UNIDADE |  | 52.52 | 0 | 0
35.35 | 0 | 274 | INTERRUPTOR, TIPO: BIPOLAR SIMPLES, QUANTIDADE SEÇÕES: 2 UN, 1 TECLA CONJUGADO COM 1 TOMADA UNIVERSAL, CARACTERÍSTICAS ADICIONAIS: CONJUGADO COM PLACA 4" X 2", APLICAÇÃO: CAIXA 4 X 2 POL, TIPO ACIONAMENTO: TECLA SIMPLES HORIZONTAL, ACABAMENTO: COM PLACA E PARAFUSO, POSIÇÃO RELATIVA: EMBUTIR, TENSÃO NOMINAL: 250 V, CORRENTE NOMINAL: 10 A, MATERIAL: TERMOPLÁSTICO AUTO-EXTINGUÍVEL, FORMATO: RETANGULAR, COR: BRANCA. PEDIDO MÍNIMO 5 UNIDADES. | UNIDADE |  | 35.35 | 0 | 0
7.01 | 0 | 275 | TOMADA, MODELO: 2P+T, FORMATO CORPO: RETANGULAR, CORRENTE NOMINAL: 10 A, TENSÃO NOMINAL: 250 V, CARACTERÍSTICAS ADICIONAIS: TOMADA PADRÃO NOVO, COM ESPELHO NA COR BRANCA, APLICAÇÃO: INSTALAÇÃO ELÉTRICA, POSIÇÃO RELATIVA: EMBUTIR, APLICAÇÃO: PARA PAREDE DE ALVENARIA. PEDIDO MÍNIMO 10 UNIDADES. | UNIDADE |  | 7.01 | 0 | 0
5.7 | 0 | 276 | TOMADA, MODELO: 2P+T, FORMATO CORPO: RETANGULAR, CORRENTE NOMINAL: 20 A, TENSÃO NOMINAL: 250 V, CARACTERÍSTICAS ADICIONAIS: TOMADA PADRÃO NOVO, ACOMPANHA CAIXA E ESPELHO (COMPLETA), APLICAÇÃO: INSTALAÇÃO ELÉTRICA, POSIÇÃO RELATIVA: EMBUTIR. PEDIDO MÍNIMO 10 UNIDADES. | UNIDADE |  | 5.7 | 0 | 0
8.95 | 0 | 277 | TOMADA, MODELO: 2P+T, FORMATO CORPO: RETANGULAR, CORRENTE NOMINAL: 10 A, TENSÃO NOMINAL: 250 V, CARACTERÍSTICAS ADICIONAIS: TOMADA PADRÃO NOVO, ACOMPANHA CAIXA E ESPELHO (COMPLETA), APLICAÇÃO: INSTALAÇÃO ELÉTRICA, POSIÇÃO RELATIVA: SOBREPOR. LOTE DE 10 UNIDADES. | UNIDADE |  | 8.95 | 0 | 0
12.25 | 0 | 278 | TOMADA, MODELO: 2P+T, FORMATO CORPO: RETANGULAR, CORRENTE NOMINAL: 20 A, TENSÃO NOMINAL: 250 V, CARACTERÍSTICAS ADICIONAIS: TOMADA PADRÃO NOVO, ACOMPANHA CAIXA E ESPELHO (COMPLETA), APLICAÇÃO: INSTALAÇÃO ELÉTRICA, POSIÇÃO RELATIVA: SOBREPOR. PEDIDO MÍNIMO 5 UNIDADES. | UNIDADE |  | 12.25 | 0 | 0
10.99 | 0 | 279 | ADAPTADOR, TIPO PINO: REDONDO, QUANTIDADE PÓLOS: 2 P + T, TENSÃO NOMINAL: 220 V, CORRENTE NOMINAL: 10 A, CONEXÃO: PADRÃO AMERICANO (NEMA 5-15) PARA PADRÃO BRASILEIRO, CORRENTE NOMINAL: 10 A. PEDIDO MÍNIMO 5 UNIDADES. | UNIDADE |  | 10.99 | 0 | 0
23.64 | 0 | 280 | PLUGUE BLINDADO, TIPO: MACHO, APLICAÇÃO: INDUSTRIAL, MATERIAL CORPO: POLIAMIDA, CORRENTE NOMINAL: 16 A, TENSÃO NOMINAL: 220 V, NÚMERO PÓLOS: 2P+T, GRAU PROTEÇÃO: IP44, CARACTERÍSTICAS ADICIONAIS: AUTO-EXTINGUÍVEL, PARA CONEXÃO EM TOMADA EXTERNA COM TRAVAMENTO MECÂNICO. | UNIDADE |  | 23.64 | 0 | 0
39.04 | 0 | 281 | PLUGUE BLINDADO, TIPO: MACHO, APLICAÇÃO: INDUSTRIAL, MATERIAL CORPO: POLIAMIDA, CORRENTE NOMINAL: 32 A, TENSÃO NOMINAL: 380 V, NÚMERO PÓLOS: 3P+T, CARACTERÍSTICAS ADICIONAIS: AUTO-EXTINGUÍVEL, GRAU PROTEÇÃO: IP44. | UNIDADE |  | 39.04 | 0 | 0
74.84 | 0 | 282 | PLUGUE BLINDADO, TIPO: MACHO, APLICAÇÃO: INDUSTRIAL, MATERIAL CORPO: POLIAMIDA, CORRENTE NOMINAL: 16 A, TENSÃO NOMINAL: 380/440 V, NÚMERO PÓLOS: 4P+T, CARACTERÍSTICAS ADICIONAIS: AUTO-EXTINGUÍVEL, GRAU PROTEÇÃO: IP44. | UNIDADE |  | 74.84 | 0 | 0
5.07 | 0 | 283 | PLUGUE PROLONGADOR, TIPO: FÊMEA, MODELO: PARA PINO CILÍNDRICO, NÚMERO PÓLOS: 2P + T, TENSÃO NOMINAL: 250 V, CORRENTE NOMINAL: 10 A. NORMAS TÉCNICAS: ABNT NBR 14136:2012. MATERIAL: TERMOPLÁSTICO, COR: BRANCA OU CINZA. PEDIDO MÍNIMO 10 UNIDADES. | UNIDADE |  | 5.07 | 0 | 0
5.05 | 0 | 284 | TOMADA, MODELO: PLUGUE, TIPO: MACHO, FORMATO CONTATO: REDONDO, CORRENTE NOMINAL: 10 A, TENSÃO NOMINAL: 250 V, NÚMERO PÓLOS: 2 P + T, NORMAS TÉCNICAS: ABNT NBR 14136:2012. MATERIAL: TERMOPLÁSTICO, COR: BRANCA OU CINZA. PEDIDO MÍNIMO 10 UNIDADES. | UNIDADE |  | 5.05 | 0 | 0
56.92 | 0 | 285 | EXTENSÃO ELÉTRICA, TIPO: FLEXÍVEL, COMPRIMENTO: 5 M, COMPONENTES: 3 TOMADAS FÊMEAS 2P+T E PLUGUE 2P+T, TENSÃO NOMINAL: 250 V, NORMAS TÉCNICAS: NBR 14136, CORRENTE NOMINAL: 10 A. | UNIDADE |  | 56.92 | 0 | 0
70.74 | 0 | 286 | EXTENSÃO ELÉTRICA, TIPO: FLEXÍVEL, COMPRIMENTO: 10 M, COMPONENTES: 3 TOMADAS FÊMEAS 2P+T E PLUGUE 2P+T, TENSÃO NOMINAL: 250 V, NORMAS TÉCNICAS: NBR 14136, CORRENTE NOMINAL: 10 A. | UNIDADE |  | 70.74 | 0 | 0
66.58 | 0 | 287 | FILTRO LINHA, TENSÃO ALIMENTAÇÃO: 220 V, CORRENTE MÁXIMA: 10 A, QUANTIDADE SAÍDA: 6 TOMADAS COM 3 PINOS TIPO FÊMEA COM ATERRAMENTO, COMPRIMENTO DO CABO: MÍNIMO DE 3 METROS, CARACTERÍSTICAS ADICIONAIS: COM FUSÍVEL, COR: PRETO OU BRANCO. | UNIDADE |  | 66.58 | 0 | 0
79.63 | 0 | 288 | FILTRO DE LINHA PARA COMPUTADOR COM 5 TOMADAS: DISPOSITIVO DE PROTEÇÃO CONTRA SURTOS (DPS) CLASSE III (IEC 61643-11); PROTEÇÃO: LINHA-NEUTRO/LINHA-LINHA/LINHA-TERRA/NEUTRO-TERRA; PLUGUE/TOMADA NO PADRÃO BRASILEIRO 2P+T (NBR 14136) 10A; INDICADOR LUMINOSO DE FUNCIONAMENTO POR LED; DUPLA PROTEÇÃO COM VARISTORES DE ÓXIDO METÁLICO (MOV) DE ALTA CAPACIDADE COM PROTEÇÃO TÉRMICA; PROTEÇÃO DE SOBRECORRENTE ATRAVÉS DE CHAVE DE MICRODISJUNTOR; CHAVE INTELIGENTES QUE DESARMAM AUTOMATICAMENTE DISPENSANDO A NECESSIDADE DE FUSÍVEL COM DESCONEXÃO TÉRMICA EM CASO DE SOBREAQUECIMENTO; FILTRO EMI/RFI QUE POSSIBILITAM A ATENUAÇÃO DE RUÍDOS CAUSADOS POR INTERFERÊNCIA ELETROMAGNÉTICA; GRAU DE PROTEÇÃO IP20 MATERIAL QUE NÃO PROPAGUE CHAMAS E AUTO EXTINÇÃO DO FOGO; COMPRIMENTO MÍNIMO DO CABO DE 1M; DISPONIBILIDADE MÍNIMA DE 5 TOMADAS 2P+T 10A; BIVOLT AUTOMÁTICO (100 A 240V - 50/60HZ) CORRENTE 10A; GARANTIA 12 MESES; PRODUTO NOVO E PRIMEIRO USO. REFERÊNCIA: CLAMPER ENERGIA 5 021067/010872. | UNIDADE |  | 79.63 | 0 | 0
47.7 | 0 | 289 | ADAPTADOR COM PROTETOR CONTRA SURTOS E DESCARGAS ELÉTRICAS (DPS), 127/220 VOLTS, 10 AMPERES, 1 PORTA, PLUG 3 PINOS. PEDIDO MÍNIMO 3 UNIDADES. MODELO REFERÊNCIA: ICLAMPER POCKET FIT 3P 10A. | UNIDADE |  | 47.7 | 0 | 0
330.52 | 0 | 290 | ESTABILIZADOR 1000VA, TENSÃO DE ENTRADA 110/220V AUTOMÁTICO, TENSÃO DE SAÍDA 110V, CONTROLADO ATRAVÉS DE MICROPROCESSADOR. DEVE POSSUIR AS SEGUINTES PROTEÇÕES: CURTO-CIRCUITO; SURTOS DE TENSÃO; SUB/SOBRETENSÃO DE REDE; SOBREAQUECIMENTO; SOBRECARGA COM DESLIGAMENTO AUTOMÁTICO. DEVE POSSUIR FILTRO DE LINHA INTERNO. POSSUIR NO MÍNIMO 6 TOMADAS NO PADRÃO NBR 14136. | UNIDADE |  | 330.52 | 0 | 0
47.5 | 0 | 291 | RESISTÊNCIA ELÉTRICA, USO: CHUVEIRO ELÉTRICO, COMPATIBILIDADE: MODELO ADVANCED LORENZETTI, TENSÃO NOMINAL: 220 V, POTÊNCIA NOMINAL: 7.500 W. PEDIDO MÍNIMO 5 UNIDADES. | UNIDADE |  | 47.5 | 0 | 0
18.42 | 0 | 292 | RESISTÊNCIA ELÉTRICA, USO: CHUVEIRO ELÉTRICO, COMPATIBILIDADE: MODELO ND HYDRA, TENSÃO NOMINAL: 220 V, POTÊNCIA NOMINAL: 6.800 W. PEDIDO MÍNIMO 5 UNIDADES. | UNIDADE |  | 18.42 | 0 | 0
8.36 | 0 | 293 | FITA ISOLANTE ELÉTRICA, MATERIAL BÁSICO: FILME PVC, ADESIVO, RESISTÊNCIA À TENSÃO: ATÉ 750 V, COR: PRETA, CLASSE TEMPERATURA: 80 °C, COMPRIMENTO: 20 M, LARGURA: 19 MM, ESPESSURA: 0,13 MM, CARACTERÍSTICAS ADICIONAIS: ANTICHAMA. PEDIDO MÍNIMO 10 UNIDADES. | UNIDADE |  | 8.36 | 0 | 0
5.29 | 0 | 294 | FUSÍVEL DIAZED, CORRENTE NOMINAL: 4 A, APLICAÇÃO: MANUTENÇÃO ELÉTRICA, CLASSE: GG, TIPO BASE: ROSCA E-27. PEDIDO MÍNIMO 25 UNIDADES. | UNIDADE |  | 5.29 | 0 | 0
5.29 | 0 | 295 | FUSÍVEL DIAZED, CORRENTE NOMINAL: 6 A, APLICAÇÃO: MANUTENÇÃO ELÉTRICA, CLASSE: GG, TIPO BASE: ROSCA E-27. PEDIDO MÍNIMO 25 UNIDADES. | UNIDADE |  | 5.29 | 0 | 0
5.83 | 0 | 296 | FUSÍVEL DIAZED, CORRENTE NOMINAL: 10 A, APLICAÇÃO: MANUTENÇÃO ELÉTRICA, CLASSE: GG, TIPO BASE: ROSCA E-27. PEDIDO MÍNIMO 25 UNIDADES. | UNIDADE |  | 5.83 | 0 | 0
7.28 | 0 | 297 | FUSÍVEL DIAZED, CORRENTE NOMINAL: 16 A, APLICAÇÃO: MANUTENÇÃO ELÉTRICA, CLASSE: GG, TIPO BASE: ROSCA E-27. PEDIDO MÍNIMO 25 UNIDADES. | UNIDADE |  | 7.28 | 0 | 0
0.52 | 0 | 298 | FUSÍVEL TUBO DE VIDRO / CAPACETE LATÃO (AÇÃO RÁPIDA). TAMANHO 5X20MM. 250 MA. PEDIDO MÍNIMO 100 UNIDADES. | UNIDADE |  | 0.52 | 0 | 0
36.13 | 0 | 299 | BUCHA PLÁSTICA FLY4 PARA DRYWALL 24-32MM. | CAIXA COM 50 UNIDADES |  | 36.13 | 0 | 0
70.56 | 0 | 300 | HASTE ATERRAMENTO, MATERIAL: AÇO COBREADO, COMPRIMENTO: 2.400 MM, DIÂMETRO: 1/2 POL. | UNIDADE |  | 70.56 | 0 | 0
170.9 | 0 | 301 | HASTE ATERRAMENTO, MATERIAL: COBRE, TIPO: COOPERWELD, COMPRIMENTO: 2.400 MM, DIÂMETRO: 5/8 POL. | UNIDADE |  | 170.9 | 0 | 0
11.66 | 0 | 302 | CONECTOR ATERRAMENTO PARA HASTE DE 1/2 POLEGADA, MATERIAL: LIGA COBRE, CONEXÃO: CABO A HASTE, TRATAMENTO SUPERFICIAL: JATEADO FOSCO OU ESTANHADO ELETROLÍTICO, FIXAÇÃO DOS CONDUTORES: POR 1 PARAFUSO, MATERIAL ELEMENTO FIXAÇÃO: AÇO ZINCADO ELETROLÍTICO. PEDIDO MÍNIMO 5 UNIDADES. | UNIDADE |  | 11.66 | 0 | 0
8.72 | 0 | 303 | CONECTOR PARAFUSO FUNDIDO DO TIPO (SPLIT BOLT). FINALIDADE: PARA DERIVAÇÕES OU EMENDAS (TRAÇÃO REDUZIDA) PARA CABOS CS - COPPERSTEEL OU COBRE. INDICADO PARA CONEXÃO COBRE-COBRE. CARACTERÍSTICAS: CONEXÃO DEVE SER POR APERTO. DEVE TER ALTA CONDUTIVIDADE ELÉTRICA E RESISTÊNCIA À CORROSÃO. APLICAÇÃO: REDE DE DISTRIBUIÇÃO DE ENERGIA ELÉTRICA E ATERRAMENTOS EM GERAL. MATERIAL: CORPO EM COBRE ELETROLÍTICO, PORCA E MIOLO EM LIGA DE COBRE. ACABAMENTO DEVE SER ESTANHADO. DEVE SEGUIR A NORMA: UL-486A-486B ; DEVE PRENDER FIOS ENTRE 1,5 À 10 MM² DE ÁREA; DEVE ESTAR ADEQUADA AS NORMAS DO INMETRO E DA ABNT. PEDIDO MÍNIMO 10 UNIDADES. | UNIDADE |  | 8.72 | 0 | 0
10.22 | 0 | 304 | CONECTOR PARAFUSO FUNDIDO DO TIPO (SPLIT BOLT). FINALIDADE: PARA DERIVAÇÕES OU EMENDAS (TRAÇÃO REDUZIDA) PARA CABOS CS - COPPERSTEEL OU COBRE. INDICADO PARA CONEXÃO COBRE-COBRE. CARACTERÍSTICAS: CONEXÃO DEVE SER POR APERTO. DEVE TER ALTA CONDUTIVIDADE ELÉTRICA E RESISTÊNCIA À CORROSÃO. APLICAÇÃO: REDE DE DISTRIBUIÇÃO DE ENERGIA ELÉTRICA E ATERRAMENTOS EM GERAL. MATERIAL: CORPO EM COBRE ELETROLÍTICO, PORCA E MIOLO EM LIGA DE COBRE. ACABAMENTO DEVE SER ESTANHADO. DEVE SEGUIR A NORMA: UL-486A-486B ; DEVE PRENDER FIOS ENTRE 2,5 À 16 MM² DE ÁREA; DEVE ESTAR ADEQUADA AS NORMAS DO INMETRO E DA ABNT. PEDIDO MÍNIMO 10 UNIDADES. | UNIDADE |  | 10.22 | 0 | 0
84.56 | 0 | 305 | FERRO DE SOLDAR, POTÊNCIA: 50 W, TENSÃO: 220 V, APLICAÇÃO: INDUSTRIAL, FORMATO PONTA: METALIZADA, MATERIAL PONTA: ESTANHO, CARACTERÍSTICAS ADICIONAIS: RESISTÊNCIA CONVENCIONAL, COMPRIMENTO MÍNIMO DO CABO DE ALIMENTAÇÃO: 1M. GARANTIA DE 1 ANO. | UNIDADE |  | 84.56 | 0 | 0
58.86 | 0 | 306 | SUPORTE FERRO SOLDA, MATERIAL: AÇO, ASPECTO FÍSICO: DESMONTÁVEL, COR: PRETA, TIPO APOIO: MOLA, DIÂMETRO INTERNO DO BOCAL AO LONGO DO SUPORTE DE ATÉ 20 MM, CARACTERÍSTICAS ADICIONAIS: BASE METÁLICA, ACOMPANHA ESPONJA PARA LIMPEZA. | UNIDADE |  | 58.86 | 0 | 0
61.6 | 0 | 307 | SUGADOR SOLDA, TIPO FUNCIONAMENTO: MANUAL, MATERIAL CORPO: ALUMÍNIO, CARACTERÍSTICA ADICIONAL: BICO ANTIESTÁTICO. | UNIDADE |  | 61.6 | 0 | 0
148.62 | 0 | 308 | FIO SOLDA, MATERIAL NÚCLEO: FIO CHEIO, TEOR ESTANHO: 60 PER, TEOR CHUMBO: 40 PER, DIÂMETRO: 1,50 MM, PRAZO VALIDADE: INDETERMINADO. | CARRETEL 500 GRAMAS |  | 148.62 | 0 | 0
157.75 | 0 | 309 | FIO COBRE ESMALTADO, TEMPERATURA TRABALHO: 155 °C, SEÇÃO NOMINAL: 18 AWG, APLICAÇÃO: ENROLAMENTO MOTOR ELÉTRICO, CARACTERÍSTICAS ADICIONAIS: FORNECIDO EM CARRETEL PLÁSTICO DE 1KG. | KILOGRAMA |  | 157.75 | 0 | 0
128.09 | 0 | 310 | FIO COBRE ESMALTADO, TEMPERATURA TRABALHO: 155 °C, SEÇÃO NOMINAL: 22 AWG, APLICAÇÃO: ENROLAMENTO MOTOR ELÉTRICO, CARACTERÍSTICAS ADICIONAIS: FORNECIDO EM CARRETEL PLÁSTICO DE 1KG. | KILOGRAMA |  | 128.09 | 0 | 0
31 | 0 | 311 | BOTÃO COMANDO, TIPO: COGUMELO, SEM TRAVA, COR: VERMELHA, INVÓLUCRO: TERMOPLÁSTICO, FIXAÇÃO: POR PORCA DE PLÁSTICO, DIÂMETRO FUROS FIXAÇÃO: 22 MM, CONTATO: 1 NF. PEDIDO MÍNIMO 5 UNIDADES. | UNIDADE |  | 31 | 0 | 0
27.38 | 0 | 312 | BOTÃO COMANDO, TIPO: COGUMELO, COM TRAVA, COR: VERMELHA, INVÓLUCRO: TERMOPLÁSTICO, FIXAÇÃO: POR PORCA DE PLÁSTICO, DIÂMETRO FUROS FIXAÇÃO: 22 MM, CONTATO: 1 NF. PEDIDO MÍNIMO 5 UNIDADES. | UNIDADE |  | 27.38 | 0 | 0
20.8 | 0 | 313 | SINALIZADOR SEGURANÇA, TENSÃO NOMINAL: 220 V, COR LÂMPADA: AMARELA, CARACTERÍSTICAS ADICIONAIS: DIÂMETRO 22MM, TIPO: LUMINOSO COM LED. PEDIDO MÍNIMO 5 UNIDADES. | UNIDADE |  | 20.8 | 0 | 0
18.06 | 0 | 314 | SINALIZADOR SEGURANÇA, TENSÃO NOMINAL: 220 V, COR LÂMPADA: VERDE, CARACTERÍSTICAS ADICIONAIS: DIÂMETRO 22MM, TIPO: LUMINOSO COM LED. PEDIDO MÍNIMO 5 UNIDADES. | UNIDADE |  | 18.06 | 0 | 0
20.1 | 0 | 315 | SINALIZADOR SEGURANÇA, TENSÃO NOMINAL: 220 V, COR LÂMPADA: VERMELHA, CARACTERÍSTICAS ADICIONAIS: DIÂMETRO 22MM, TIPO: LUMINOSO COM LED. PEDIDO MÍNIMO 5 UNIDADES. | UNIDADE |  | 20.1 | 0 | 0
18.06 | 0 | 316 | SINALIZADOR SEGURANÇA, TENSÃO NOMINAL: 24 V, COR LÂMPADA: AMARELA, CARACTERÍSTICAS ADICIONAIS: DIÂMETRO 22MM, TIPO: LUMINOSO COM LED. PEDIDO MÍNIMO 5 UNIDADES. | UNIDADE |  | 18.06 | 0 | 0
18.06 | 0 | 317 | SINALIZADOR SEGURANÇA, TENSÃO NOMINAL: 24 V, COR LÂMPADA: VERDE, CARACTERÍSTICAS ADICIONAIS: DIÂMETRO 22MM, TIPO: LUMINOSO COM LED. PEDIDO MÍNIMO 5 UNIDADES. | UNIDADE |  | 18.06 | 0 | 0
16.22 | 0 | 318 | SINALIZADOR SEGURANÇA, TENSÃO NOMINAL: 24 V, COR LÂMPADA: VERMELHA, CARACTERÍSTICAS ADICIONAIS: DIÂMETRO 22MM, TIPO: LUMINOSO COM LED. PEDIDO MÍNIMO 5 UNIDADES. | UNIDADE |  | 16.22 | 0 | 0
45.4 | 0 | 319 | SINALIZADOR SEGURANÇA, TENSÃO NOMINAL: 220 V, CARACTERÍSTICAS ADICIONAIS: SONORO, ILUMINADO COM LED, DIÂMETRO FURO: 22MM, TIPO: SONORO, COR LÂMPADA: VERMELHA. | UNIDADE |  | 45.4 | 0 | 0
45.4 | 0 | 320 | SINALIZADOR SEGURANÇA, TENSÃO NOMINAL: 24 V, CARACTERÍSTICAS ADICIONAIS: SONORO, ILUMINADO COM LED, DIÂMETRO FURO: 22MM, TIPO: SONORO, COR LÂMPADA: VERMELHA. | UNIDADE |  | 45.4 | 0 | 0
277.01 | 0 | 321 | BATERIA 12V 17AH. MATERIAL ABS (UL 94-HB) COM RESISTÊNCIA A FLAMABILIDADE (UL94-V0), TERMINAL: B1/B3-L, TENSÃO DE TRABALHO: 12 VDC (80 W), QUANTIDADE DE CÉLULAS: 6, CAPACIDADE DE CORRENTE: 17 AH COM TAXA DE 20 HORAS PARA 1,75 V POR CÉLULA EM 25°C, CORRENTE MÁXIMA DE DESCARGA: 230 A (POR 5 SEGUNDOS), FLUTUAÇÃO DA TENSÃO DE CARGA: 13,5 ~ 13,8 VDC EM 25° C, EQUALIZAÇÃO E CICLO DE SERVIÇO: 14,4 ATÉ 15,0 VDC EM 25 °C, AUTO DESCARGA: 6 MESES EM 25 °C, RESISTÊNCIA INTERNA (APROXIMADA): 16 MO, CORRENTE MÁXIMA DE CARGA: 5.1 A, DIMENSÕES APROXIMADAS: 7,3 / 17,7 / 16,6 CM (PROF / LARG / ALT). | UNIDADE |  | 277.01 | 0 | 0
3.4 | 0 | 322 | CONECTOR 2 VIAS, 0,5 A 6,0 MM OU EMENDA ELÉTRICA TIPO BORNE DUPLO. PEDIDO MÍNIMO 50 UNIDADES. | UNIDADE |  | 3.4 | 0 | 0
14.87 | 0 | 323 | LUZ PILOTO 220V 22MM SINALIZADOR À PROVA DE EXPLOSÃO E À PROVA D′ÁGUA NA COR VERDE. PEDIDO MÍNIMO 5 UNIDADES. | UNIDADE |  | 14.87 | 0 | 0

## Orientações de Preenchimento (hidden)
ORIENTAÇÕES DE PREENCHIMENTO
Este formulário deverá ser usado para todas as solicitações de compras e serviços, exceto Adesões SRP na Origem.
ITEM | ORIENTAÇÃO
1 | Os itens deste campo correspondem a identificação da unidade, setor, servidor solicitante, indicação de fiscal, etc.
Quanto a indicação do fiscal, caso não seja realizada, o responsável pela fiscalização e ateste da(s) nota(s) fiscal (is) será o servidor requisitante.
2 | Neste campo deverá ser apresentado o objeto sucinto da solicitação. Exemplos: Aquisição de vidrarias para atender as demandas do laboratório de química; Aquisição de certificados digitais para atender as demandas da Diretoria de Administração e Planejamento; Contratação de empresa especializada para realizar a confecção de carimbos para atender as necessidades da Coordenação de Gestão de Pessoas; Solicitação e pagamento de anuidade referente a Fundação Catarinense de Desporto Universitário; Solicitação de pagamento de taxa de inscrição do servidor fulano de tal, em capacitação ministrada pela ESAF; (…).
3 | Neste campo deverá ser apresentada a descrição dos itens que compõem a solicitação, quantitativo e unidade de medida.
A descrição do bem/serviço a ser adquirido/contratado, deve conter descrição detalhada e precisa de todos os elementos que constituem o objeto, vedadas as especificações que, por excessivas, irrelevantes ou desnecessárias, limitem ou frustrem a competição ou sua realização, de acordo com o previsto na Lei nº 8666/93, arts. 14 e 15.
Deve-se informar informações como: medida, capacidade, potência, consumo, composição, resistência, precisão, quantidade, qualidade, modelo, forma, embalagem, requisitos de garantia e de segurança, acessórios, e todas as demais características que propiciem tanto a formulação de propostas de preços pela empresa, como também o julgamento da melhor proposta e a conferência na entrega por parte da Administração.
Não deverão ser utilizadas descrições prontas de catálogos, sites de compra da internet ou outra fonte, pois pode caracterizar direcionamento e limitar a ampla concorrência caso haja algum elemento cuja descrição é excessiva ou desnecessária.
No caso de solicitação de serviços de manutenção preventiva e/ou corretiva em bens patrimoniais, deverá constar a numeração patrimonial do mesmo.
Marcas não deverão ser indicadas, salvo quando for impossível a utilização de marca similar. Caso seja necessária a indicação, deverá ser apresentada justificativa no campo 4.
4.1 | Deverão ser apresentadas as justificativas da necessidade da aquisição, seus benefícios e qual será o público atendido.
As justificativas deverão ser correntes com o planejamento estratégico institucional e demonstrar como produzirão resultados relevantes ao interesse público.
Devem ser evitadas justificativas genéricas, deverão ser abordados todos os itens que compõem a solicitação.
No caso de solicitação de contratação com empresa/pessoa física específica, demonstrar a inviabilidade de competição ou a notória especialização do contratado, conforme art. 25 da Lei nº 8.666/93. Exemplos: No caso de anuidades, devem ser apresentados estatutos e outras informações relevantes para comprovação da entidade e finalidade a qual se destina; Já para capacitações, deve ser apresentadas informações referentes a instituição promotora, currículo lattes do instrutor, etc.
Caso seja necessária a indicação de marca, neste campo deverá ser apresentada a justificativa. Exemplo: O equipamento não possui compatibilidade com outras peças e para garantir o pleno funcionamento, deve-se adquirir peça de reposição com a mesma marca do equipamento.
4.2 | Deverá ser justificado o quantitativo a ser adquirido, indicando o período de tempo que o quantitativo suprirá as necessidades. Deve-se considerar as especificações de cada objeto, sua utilização, perecibilidade, para que não sejam definidas quantidades insuficientes ou excessivas.
Deverá ser encaminhado, sempre que possível, documentos que comprovem a necessidade do quantitativo: histórico de consumo, etc.
5 | Deve-se informar condições de habilitação que serão impostas aos fornecedores para o fornecimento dos materiais/equipamentos. Exemplos: para fornecer gases refrigerantes a empresa deverá possuir credenciamento no IBAMA; mobiliário que tenha como matéria-prima a madeira, esta deverá ser oriunda de reflorestamento e o fabricante deve possuir Cadastro Técnico de Atividade Potencialmente Poluidora no IBAMA.
Caso seja necessária a apresentação de amostras prévias, deverão ser listados neste campo os testes e verificações as quais as amostras estarão sujeitas.
6 | Deve-se relacionar todos os documentos que acompanham o formulário de solicitação de compras. Estes documentos servem para relatar históricos, contextualizar situações, embasar justificativas, quantitativos, habilitação, etc. Exemplos: a entrega do quantitativo total será imediata, ou se dará de forma parcelada? Qual o prazo máximo para a entrega a partir do pedido à empresa contratada?
7 | O Grau de prioridade da aquisição/contratação deverá ser informado no momento do pedido de compra, conforme determina a IN Nº 1/2019 – PGC.
8 | Deve-se mencionar a data ideal para que a contratação/aquisição estejam concluídas, considerando as necessidades da unidade demandante, conforme determina a IN Nº1/2019 – PGC.
9 | Deve-se mencionar caso exista alguma vinculação ou dependência com a contratação/aquisição, conforme determina a IN Nº 1/2019 – PGC. Ex: necessidade de adequação elétrica no prédio, treinamento específico, aquisição de equipamento gerador, etc.
10 | CASO O FORMULÁRIO SEJA REFERENTE A UM PEDIDO DE COMPRA, deve constar no Memorando Eletrônico a assinatura do responsável pelo setor de almoxarifado/patrimônio do campi, que verificará a existência de estoque dos itens solicitados. O Memorando Eletrônico com o formulário de solicitação de compras não será aceito sem essa manifestação.
Caso o formulário seja referente a um pedido de contratação/serviço, não é necessária a assinatura.
11 | A Direção responsável pelo setor requisitante deverá assinar o memorando de encaminhamento. No caso da Reitoria, quem deverá assinar os documentos é a Pró Reitoria responsável pelo setor requisitante.
12 | A autoridade máxima assina o memorando de encaminhamento ao DAP, para providências e atendimento das demandas constantes no formulário.